## Indoor-Tool
新版評估室內新型冠狀（COVID-19）病毒濃度的診斷工具（瑞士評估閉密空間病毒量的工具）
版本 2.2.2 ，作者 ：Michael Riediker，SCOEH公司( scoeh.ch)。公布日期：2021年8月。校閱人：Christian Monn，瑞士聯邦經濟事務局SECO (seco.admin.ch)。翻譯：蔡黛華
目的
本工具旨在估算室內病毒濃度與二氧化碳的混合情況。基本假設狀況如下：有一位超級傳播者存在的情況下，其他人的感染風險如何。目前新的變種病毒濃度的中位數，已達到原始病毒的高病毒量或超高範圍，也因此，超級確診者出現的頻率更高，也更容易傳染給其他人。
更新一: 通風有兩項指標：１）多少外氣供給量：２）室內空氣清淨器可淨化多少空氣 (需參考原廠規格)。
更新二: 二氧化碳濃度的推估值，是依據大人的呼吸量為計算基準，而嬰兒視為1/2個大人，學童則視為2/3個大人計，而青少年則算為大人。
重要: 估算的數值會根據不同情況而有差異，而個人因子（年齡、體重、肺功能等）也會影響，還有室內其他狀況，也會有影響。
更新三: 圖中顯示的是兩小時內的二氧化碳與病毒濃度變化曲線
在近距離範圍內，如果沒戴口罩，染病的風險，不只是受病毒濃度影響，飛沫也會是風險極高的傳染因子。
本工具已經由專業人士仔細審閱背書，但仍可能有錯誤，請避免使用單一工具評估具有高風險的地方。
輸入值
關於室內空間的資料 | [6 empty] | 外氣進氣量 |  |  | 循環空氣量, 無病毒的空氣
100 | 室內空間的體積大小（立方公尺） | [5 empty] | 0.1 | 空氣換氣率(每小時幾次 |  | 0 | 循環空氣換量率(每小時)
[7 empty] | 0.16667 | 每分鐘有多少立方公尺的外氣 |  | 0 | 每分鐘有多少立方公尺的循環空氣
10 | 室內總共有多少人 (嬰兒為 1/2，孩童為 2/3 大人，而青少年以大人計算） | [5 empty] | 10 | 每小時有多少立方公尺的外氣 |  | 0 | 每小時有多少立方公尺的循環空氣
確診者的病毒資料
60 | 確診者停留在室內分鐘數 |  |  |  | 確診者是… | 超級病毒 |  | (下拉式選單)
是否有佩戴口罩 |  |  | 確診者的活動型態? |  |  |  | 說話的音量？
（下拉式選單） |  |  | 靜態休息 | 輕度活動 | 重度活動 |  | 安靜 | 輕聲說話 | 大聲說話
口罩沒有戴好的情況下 |  |  | 95% | 5% | 0% |  | 95% | 5% | 0%
醫用口罩但密合度差 |  |  | 活動型態的定義: 靜態休息: 坐著或站著 輕度活動: 拿東西走路或是走路 重度活動: 提重物或跑步 |  |  |  | 說話方式的定義: 安靜: 靜默不語 輕度或正常說話:輕聲說話、輕聲唱歌 大聲說話:大聲吼叫、大聲唱歌
估算結果 (在"遠場域", 是指跟確診者在同一個室內空間，但不在他附近)
戴口罩與否及口罩種類？ | (下拉式選單)
| 無佩戴口罩 |  |  |  |  | 達到危險程度的病毒吸入量 | 300 | 累積的病毒數量 (由聚合酶連鎖反應（PCR）檢測所得到的病毒量，不該超過此值。）
病毒
確診者離開室內後的病毒量(在 60 分鐘後) |  |  | 1800 | 每立方公尺的病毒量
室內達到穩態的病毒量 |  |  | 3500 | 每立方公尺的病毒量
| 60 分鐘後的累積吸入病毒量， |  | 達到危險等級，即 300病毒量所需要的分鐘數
活動型態
Aktivität wie Quelle | 490 |  | 46
累積的情境次數 |  |  | 1 | 次/天
| 重複累積 1 次情境 ，每次60 分鐘，總共累積的病毒量 |  | 490 | 病毒量/天
圖１:吸入的病毒量曲線. 當確診者離開室內60 分鐘後的病毒濃度，其他人仍留在室內。
二氧化碳（CO2）
預期所有人的活動型態都跟確診者是一致的情況下
2000 | 當確診者離開時，室內二氧化碳的濃度值（ppm） |  | (經過 60 分鐘後)
17000 | 二氧化碳濃度達到穩態時（ppm） (“在經過長期的時間後")
二氧化碳濃度經過幾分鐘後的變化
… 15分鐘 | 810 | ppm CO2
… 30分鐘 | 1200 | ppm CO2
… 45分鐘 | 1600 | ppm CO2
… 60分鐘 | 2000 | ppm CO2
參考值:
二氧化碳濃度介於800 與1000 ppm：有研究指出對心理層面的影響
二氧化碳濃度在2000 ppm以上：在這個濃度以上，身體會有不適感，如疲倦、頭痛等。
二氧化碳濃度在5000 ppm 以上 ：是法定工作場所職業暴露忍受範圍值，八小時的平均值不得超過此值 (瑞士的法規)
圖2: 假設室內的人數不變，二氧化碳在室內的濃度變化曲線。

## More settings and results
其他設定值及專家估算的結果
目標
本工作表可由專家更改設定。但需注意，原始數據的小數點沒有四捨五入，以利接下來進一步計算。
其他的設定值:
- 風速的調整 (針對近場的設定) 及二氧化碳的起始濃度。
- 最多可以模擬三個以上的確診者。
其他的結果：
- 近場域：在源頭的附近，濃度結果會高一點。近場域的距離就是60 公分，約一隻手臂的範圍。
- 如果是三種不同的活動型態，不同的劑量就由採權重平均值。
此工具雖然有經過專業人士審閱，但仍可能有不足之處，若要評估高風險的情況，建議搭配其他工具，做完善評估。
輸入值
關於室內的資料 |  | 定義 ‘室內工具'.
定義 '室內工具'. |  | 外氣+過濾後的空氣 |  |  | 平均室內空氣速度 |  |  |  |  | 二氧化碳的起始值
100 | 室內體積 (立方公尺) | 0.1 | 空氣換氣次數 (每小時) |  | 0.1 | 空氣速度 （公尺/秒） |  |  |  | 400 | ppm
|  | 0.16667 | 空氣換氣率（ 立方公尺/分鐘） |  |  | 非常通風，等同於在溫度24度時的風口下 |  |  |  | 注意一下這個室內是否之前有人待過
|  | 10 | 空氣換氣率（ 立方公尺/小時） |  | 非常通風，等同於在溫度24度時的風口下 | 非常通風，等同於在溫度24度時的風口下 | 非常通風，等同於在溫度24度時的風口下 | 非常通風，等同於在溫度24度時的風口下
病毒的傳播者資料
60 | 確診者在該室內待的時間 (分鐘)
| 佩戴口罩? |  | 什麼程度的"確診者"? |  |  | 活動型態的百分比? |  |  |  | 說話的百分比?
(根據確診者調整 ‘室內工具') |  |  | (下拉式的選單) |  |  | 靜態 | 輕度 | 重度 |  | 沈默 | 輕聲/正常 | 大聲
第一位確診者 | 口罩沒有戴好的情況下 | 0 | 超級病毒 |  |  | 95% | 5% | 0% |  | 95% | 5% | 0%
第二位確診者 |  |  | 超級病毒 |  |  | 100% | 0% | 0% |  | 100% | 0% | 0%
第三位確診者 |  |  | 超級病毒 |  |  | 100% | 0% | 0% |  | 100% | 0% | 0%
第四位確診者 |  |  | 超級病毒 |  |  | 100% | 0% | 0% |  | 100% | 0% | 0%
| 注意!如有一位以上的確診者，其佩戴口罩方式也要選! |  |  |  |  | 第一位確診者是定義在 '室內工具' |  |  |  | 第一位確診者是定義在 ‘室內工具'.
定義在 '室內工具'
吸入的病毒量 |  | 300 | 累積的病毒數量 (由聚合酶連鎖反應（PCR）檢測所得到的病毒量，不該超過此值。）
估算的結果
室內空間 (遠場域) | [5 empty] | 在第一位確診者的近場域內 (小於６０公分的距離)
空間的病毒量 (在 60 分鐘後) |  |  | 1826.6024 | 病毒/立方公尺 |  | 近場域附近的病毒量 (在 60 分鐘後) | [5 empty] | 2142.6857 |  | 每立方公尺的病毒量
穩態的室內病毒量 |  |  | 3525.2013 | 病毒/立方公尺 |  | 近場域內達到穩態後的病毒濃度 | [5 empty] | 3841.2846 |  | 每立方公尺的病毒量
室內空間的暴露量 (遠場域) | [5 empty] | 暴露在近場域內的人 (小於６０公分的距離)
定義 ‘室內工具'.
佩戴什麼口罩? |  | 無佩戴口罩 | 0 |  |  | 佩戴哪一種口罩? |  |  |  | 無佩戴口罩 |  |  | (下拉式選單)
| 在 60 分鐘後的病毒量 |  | 在多少分鐘內能達到 300的病量量 | [5 empty] | 在 60 分鐘後的病毒量 |  |  | 在多少分鐘內 300能達到的病毒量
活動型態 | [5 empty] | 活動型態
靜態：坐著或站立 | 467.395 |  | 47 |  |  | 靜態：坐著或站立 |  |  |  | 609.6325 |  |  | 39
輕度活動 | 934.79 |  | 33 |  |  | 輕度活動 |  |  |  | 1219.265 |  |  | 25
重度活動 | 2804.3701 |  | 18 |  |  | 重度活動 |  |  |  | 3657.7949 |  |  | 12

## Data
下拉式選單的對應資料，注意，切勿修改數據！
關於確診者的口罩及口罩的效率
口罩種類 | 呼氣時效率 | 吸入時效率 | 口罩的補充說明
無佩戴口罩 | 0% | 0% | 未戴口罩，或是口罩未遮住口鼻
布質口罩 | 25% | 25% | 自製的布口罩
口罩沒有戴好的情況下 | 40% | 40% | 醫用口罩但密合度差
一般口罩 | 60% | 60% | 符合瑞士國家隊制定規範的密合口罩（廠商若有特別標示，則以廠商標示為主）
醫用口罩/外科口罩 | 75% | 75% | 密合度佳的醫用口罩
歐盟認證FFP1 口罩 (無氣閥) | 80% | 80% | 密合度佳的呼吸口罩
歐盟認證FFP1 口罩 (有氣閥) | 5% | 80% | 密合度佳的呼吸口罩
歐盟認證FFF2 口罩 (無氣閥) | 80% | 95% | 密合度佳的呼吸口罩
歐盟認證FFP2 口罩 (有氣閥) | 5% | 95% | 密合度佳的呼吸口罩
歐盟認證FFP3 口罩 (無氣閥) | 80% | 99% | 密合度佳的呼吸口罩
歐盟認證FFP3 口罩 (有氣閥) | 5% | 99% | 密合度佳的呼吸口罩
依確診者病毒量及說話方式分類 |  |  |  | 每立方公分的呼吸空氣中，含有PM10懸浮微粒的病毒量
確診者分類 | 安靜不語 | 輕聲說話 | 大聲說話 | 參考文獻中的蒙特卡羅模擬
高病毒 | 0.0019581 | 0.019122 | 0.19122 | 新變種病毒的分佈曲線，高病毒者是目前的中位數。
極高病毒 | 0.079598 | 0.77732 | 7.7732
超級病毒 | 0.63123 | 6.1644 | 61.6438
依活動型態分類 | 每分鐘的呼吸流量 (毫升/分鐘 = 立方公分/分鐘) |  | 每分鐘的立方公尺 | 參考文獻連結: http://dx.doi.org/10.1016/j.scitotenv.2015.04.120
活動型態 |  | 範例
靜態：坐著或站著 | 7500 | 心跳速率在60左右 | 0.0075
輕度活動 (走路) | 15000 | 心跳速率在80左右 | 0.015
重度活動 (心肌活動) | 45000 | 心跳速率大於120 | 0.045
|  | 如果口罩的種類沒有選定，則此處為100% |  |  |  |  | 每立方公分的呼出氣體的病毒量
依排放源分類 |  |  | 每分鐘的呼吸量 | 根據活動類型定義呼吸量 |  |  | 總量 | 說話方式佔的百分比
源頭 | 呼出的量 | 扣除口罩防護後的比例 | 累積量 (毫升 = 立方公分) | 休息狀態 | 輕度活動 | 重度活動 | 累積 | 沈默 | 輕聲細語 | 大聲
第一位確診者 | 4289.781 | 40% | 7875 | 7125 | 750 | 0 | 0.90789 | 0.59967 | 0.30822 | 0
第二位確診者 | 0 | 100% | 7500 | 7500 | 0 | 0 | 0.63123 | 0.63123 | 0 | 0
第三位確診者 | 0 | 100% | 7500 | 7500 | 0 | 0 | 0.63123 | 0.63123 | 0 | 0
第四位確診者 | 0 | 100% | 7500 | 7500 | 0 | 0 | 0.63123 | 0.63123 | 0 | 0
全部確診者的累積排放 | 4289.781 | 病毒量/ 分鐘
損失率 (合併)
通風的損失 |  | 0.0016667 | 每分鐘的損失率
氣膠的病毒半生期(分鐘) | 66 | 0.010502 | 每分鐘的損失率 | 文獻出處: http://www.nejm.org/doi/10.1056/NEJMc2004973
累積的損失率 | 0.012169 | 每分鐘的損失率
近場跟遠場模式 |  |  | 跨區流速及穩態的文獻出處：https://doi.org/10.1080/15459624.2017.1334903
箱型大小 (約六十公分的半徑圓球） | 0.90478 | 立方公尺 | 近場與遠場的濃度合併公式是參考Mark Nicas (2016) DOI: 10.1080/15459624.2016.1148268. 近場並沒有針對病毒量計算，因為跟跨區傳輸比起來，近場的量可以被忽略。
穿越各區的流率 (球體大小，半徑為６０公分) | 13.5717 | 立方公尺/分鐘
二氧化碳計算模組 (視為通風估算的輔助計算)
所有的計算假設二氧化碳的呼出濃度是35'000 ppm
呼出空氣的二氧化碳 | 0.063 | 毫克/立方公分，在室內每一個人的二氧化碳重量
每分鐘的呼氣量 | 7875 | 立方公分/分鐘，所有人的平均值 (假設每個人的活動型能跟第一位確診者相同)
所有人的呼氣量 | 4961.25 | 毫克/分鐘，所有室內人數的總合
外部空氣濃度 | 720 | 毫克/立方公尺
室內起始濃度 | 720 | 毫克/立方公尺
時程 |  |  | 室內 (遠場域) | 休息時的累積呼吸 | 輕度活動的累積呼吸 | 重度活動的累積呼吸 |  | 第一確診者的近場域 | 休息時吸入的累積量 | 輕度活動時吸入的累積量 | 重度活動時吸入的累積量
時間 (分鐘) | 濃度(時間) (遞增) | 濃度(時間) (遞減) | 濃度(時間) (時程) |  |  |  | 時間 |  |  |  |  | 時間 | 二氧化碳(ppm) | 心理效應 | 健康效應 | 職場暴露的極限值 | Kritische Dosis | 時間 | 遠場域累積病毒量 | 感染的臨界值 | 時間
0 | 0 |  | 0 | 0 | 0 | 0 | 0 | 0 | 0 | 0 | 0 | 0 | 400 | 1000 | 2000 | 5000 | 30 | 0 | 0 | 300 | 0
1 | 42.6379 |  | 42.6379 | 0.31978 | 0.63957 | 1.9187 | 1 | 358.721 | 2.6904 | 5.3808 | 16.1424 | 1 | 427.5395 | 1000 | 2000 | 5000 | 30 | 1 | 0.33577 | 300 | 1
2 | 84.76 |  | 84.76 | 0.95548 | 1.911 | 5.7329 | 2 | 400.8433 | 5.6967 | 11.3935 | 34.1804 | 2 | 455.0332 | 1000 | 2000 | 5000 |  | 2 | 1.0033 | 300 | 2
3 | 126.3727 |  | 126.3727 | 1.9033 | 3.8066 | 11.4197 | 3 | 442.4559 | 9.0152 | 18.0303 | 54.0909 | 3 | 482.4811 | 1000 | 2000 | 5000 |  | 3 | 1.9984 | 300 | 3
4 | 167.482 |  | 167.482 | 3.1594 | 6.3188 | 18.9564 | 4 | 483.5653 | 12.6419 | 25.2838 | 75.8513 | 4 | 509.8833 | 1000 | 2000 | 5000 |  | 4 | 3.3174 | 300 | 4
5 | 208.0942 |  | 208.0942 | 4.7201 | 9.4402 | 28.3206 | 5 | 524.1774 | 16.5732 | 33.1464 | 99.4393 | 5 | 537.2399 | 1000 | 2000 | 5000 |  | 5 | 4.9561 | 300 | 5
6 | 248.2151 |  | 248.2151 | 6.5817 | 13.1634 | 39.4903 | 6 | 564.2984 | 20.8055 | 41.6109 | 124.8328 | 6 | 564.5509 | 1000 | 2000 | 5000 |  | 6 | 6.9108 | 300 | 6
7 | 287.8507 |  | 287.8507 | 8.7406 | 17.4812 | 52.4436 | 7 | 603.934 | 25.335 | 50.6699 | 152.0098 | 7 | 591.8164 | 1000 | 2000 | 5000 |  | 7 | 9.1776 | 300 | 7
8 | 327.007 |  | 327.007 | 11.1931 | 22.3863 | 67.1589 | 8 | 643.0903 | 30.1581 | 60.3163 | 180.9489 | 8 | 619.0365 | 1000 | 2000 | 5000 |  | 8 | 11.7528 | 300 | 8
9 | 365.6897 |  | 365.6897 | 13.9358 | 27.8716 | 83.6149 | 9 | 681.7729 | 35.2714 | 70.5429 | 211.6286 | 9 | 646.2113 | 1000 | 2000 | 5000 |  | 9 | 14.6326 | 300 | 9
10 | 403.9044 |  | 403.9044 | 16.9651 | 33.9302 | 101.7906 | 10 | 719.9877 | 40.6713 | 81.3427 | 244.0281 | 10 | 673.3408 | 1000 | 2000 | 5000 |  | 10 | 17.8134 | 300 | 10
11 | 441.657 |  | 441.657 | 20.2775 | 40.5551 | 121.6652 | 11 | 757.7403 | 46.3544 | 92.7088 | 278.1264 | 11 | 700.4252 | 1000 | 2000 | 5000 |  | 11 | 21.2914 | 300 | 11
12 | 478.953 |  | 478.953 | 23.8697 | 47.7394 | 143.2181 | 12 | 795.0362 | 52.3172 | 104.6343 | 313.903 | 12 | 727.4644 | 1000 | 2000 | 5000 |  | 12 | 25.0632 | 300 | 12
13 | 515.7978 |  | 515.7978 | 27.7382 | 55.4763 | 166.429 | 13 | 831.8811 | 58.5563 | 117.1126 | 351.3377 | 13 | 754.4587 | 1000 | 2000 | 5000 |  | 13 | 29.1251 | 300 | 13
14 | 552.197 |  | 552.197 | 31.8796 | 63.7593 | 191.2778 | 14 | 868.2803 | 65.0684 | 130.1368 | 390.4103 | 14 | 781.4079 | 1000 | 2000 | 5000 |  | 14 | 33.4736 | 300 | 14
15 | 588.156 |  | 588.156 | 36.2908 | 72.5816 | 217.7448 | 15 | 904.2392 | 71.8502 | 143.7003 | 431.101 | 15 | 808.3123 | 1000 | 2000 | 5000 |  | 15 | 38.1053 | 300 | 15
16 | 623.68 |  | 623.68 | 40.9684 | 81.9368 | 245.8104 | 16 | 939.7632 | 78.8984 | 157.7968 | 473.3904 | 16 | 835.1719 | 1000 | 2000 | 5000 |  | 16 | 43.0168 | 300 | 16
17 | 658.7743 |  | 658.7743 | 45.9092 | 91.8184 | 275.4553 | 17 | 974.8576 | 86.2098 | 172.4197 | 517.259 | 17 | 861.9868 | 1000 | 2000 | 5000 |  | 17 | 48.2047 | 300 | 17
18 | 693.4442 |  | 693.4442 | 51.11 | 102.2201 | 306.6603 | 18 | 1009.5275 | 93.7813 | 187.5626 | 562.6877 | 18 | 888.757 | 1000 | 2000 | 5000 |  | 18 | 53.6655 | 300 | 18
19 | 727.6947 |  | 727.6947 | 56.5678 | 113.1355 | 339.4065 | 19 | 1043.778 | 101.6096 | 203.2192 | 609.6577 | 19 | 915.4826 | 1000 | 2000 | 5000 |  | 19 | 59.3961 | 300 | 19
20 | 761.531 |  | 761.531 | 62.2792 | 124.5585 | 373.6754 | 20 | 1077.6143 | 109.6917 | 219.3835 | 658.1504 | 20 | 942.1637 | 1000 | 2000 | 5000 |  | 20 | 65.3932 | 300 | 20
21 | 794.958 |  | 794.958 | 68.2414 | 136.4829 | 409.4486 | 21 | 1111.0413 | 118.0245 | 236.0491 | 708.1472 | 21 | 968.8004 | 1000 | 2000 | 5000 |  | 21 | 71.6535 | 300 | 21
22 | 827.9808 |  | 827.9808 | 74.4513 | 148.9026 | 446.7077 | 22 | 1144.064 | 126.605 | 253.21 | 759.6301 | 22 | 995.3928 | 1000 | 2000 | 5000 |  | 22 | 78.1738 | 300 | 22
23 | 860.6041 |  | 860.6041 | 80.9058 | 161.8116 | 485.4349 | 23 | 1176.6873 | 135.4302 | 270.8603 | 812.581 | 23 | 1021.9408 | 1000 | 2000 | 5000 |  | 23 | 84.9511 | 300 | 23
24 | 892.8328 |  | 892.8328 | 87.6021 | 175.2041 | 525.6123 | 24 | 1208.916 | 144.497 | 288.9941 | 866.9823 | 24 | 1048.4447 | 1000 | 2000 | 5000 |  | 24 | 91.9822 | 300 | 24
25 | 924.6717 |  | 924.6717 | 94.5371 | 189.0742 | 567.2226 | 25 | 1240.7549 | 153.8027 | 307.6054 | 922.8162 | 25 | 1074.9044 | 1000 | 2000 | 5000 |  | 25 | 99.2639 | 300 | 25
26 | 956.1255 |  | 956.1255 | 101.708 | 203.4161 | 610.2482 | 26 | 1272.2088 | 163.3443 | 326.6885 | 980.0656 | 26 | 1101.32 | 1000 | 2000 | 5000 |  | 26 | 106.7934 | 300 | 26
27 | 987.1989 |  | 987.1989 | 109.112 | 218.2241 | 654.6722 | 27 | 1303.2821 | 173.1189 | 346.2378 | 1038.7133 | 27 | 1127.6916 | 1000 | 2000 | 5000 |  | 27 | 114.5676 | 300 | 27
28 | 1017.8964 |  | 1017.8964 | 116.7463 | 233.4925 | 700.4775 | 28 | 1333.9797 | 183.1237 | 366.2475 | 1098.7424 | 28 | 1154.0194 | 1000 | 2000 | 5000 |  | 28 | 122.5836 | 300 | 28
29 | 1048.2226 |  | 1048.2226 | 124.6079 | 249.2158 | 747.6475 | 29 | 1364.3059 | 193.356 | 386.7121 | 1160.1362 | 29 | 1180.3033 | 1000 | 2000 | 5000 |  | 29 | 130.8383 | 300 | 29
30 | 1078.1821 |  | 1078.1821 | 132.6943 | 265.3886 | 796.1657 | 30 | 1394.2653 | 203.813 | 407.626 | 1222.8781 | 30 | 1206.5434 | 1000 | 2000 | 5000 |  | 30 | 139.329 | 300 | 30
31 | 1107.7792 |  | 1107.7792 | 141.0026 | 282.0053 | 846.0158 | 31 | 1423.8624 | 214.492 | 428.984 | 1286.9519 | 31 | 1232.7398 | 1000 | 2000 | 5000 |  | 31 | 148.0528 | 300 | 31
32 | 1137.0182 |  | 1137.0182 | 149.5303 | 299.0605 | 897.1816 | 32 | 1453.1015 | 225.3902 | 450.7805 | 1352.3415 | 32 | 1258.8926 | 1000 | 2000 | 5000 |  | 32 | 157.0068 | 300 | 32
33 | 1165.9037 |  | 1165.9037 | 158.2745 | 316.5491 | 949.6473 | 33 | 1481.987 | 236.5052 | 473.0103 | 1419.0309 | 33 | 1285.0019 | 1000 | 2000 | 5000 |  | 33 | 166.1883 | 300 | 33
34 | 1194.4398 |  | 1194.4398 | 167.2328 | 334.4657 | 1003.3971 | 34 | 1510.523 | 247.8341 | 495.6681 | 1487.0044 | 34 | 1311.0676 | 1000 | 2000 | 5000 |  | 34 | 175.5945 | 300 | 34
35 | 1222.6307 |  | 1222.6307 | 176.4026 | 352.8051 | 1058.4154 | 35 | 1538.7139 | 259.3744 | 518.7489 | 1556.2466 | 35 | 1337.09 | 1000 | 2000 | 5000 |  | 35 | 185.2227 | 300 | 35
36 | 1250.4806 |  | 1250.4806 | 185.7812 | 371.5624 | 1114.6871 | 36 | 1566.5639 | 271.1237 | 542.2473 | 1626.7419 | 36 | 1363.069 | 1000 | 2000 | 5000 |  | 36 | 195.0702 | 300 | 36
37 | 1277.9937 |  | 1277.9937 | 195.3661 | 390.7323 | 1172.1968 | 37 | 1594.077 | 283.0792 | 566.1585 | 1698.4754 | 37 | 1389.0048 | 1000 | 2000 | 5000 |  | 37 | 205.1344 | 300 | 37
38 | 1305.1741 |  | 1305.1741 | 205.1549 | 410.3099 | 1230.9296 | 38 | 1621.2573 | 295.2387 | 590.4773 | 1771.432 | 38 | 1414.8974 | 1000 | 2000 | 5000 |  | 38 | 215.4127 | 300 | 38
39 | 1332.0256 |  | 1332.0256 | 215.1451 | 430.2903 | 1290.8708 | 39 | 1648.1089 | 307.5995 | 615.199 | 1845.5969 | 39 | 1440.7468 | 1000 | 2000 | 5000 |  | 39 | 225.9024 | 300 | 39
40 | 1358.5524 |  | 1358.5524 | 225.3343 | 450.6685 | 1352.0056 | 40 | 1674.6357 | 320.1592 | 640.3185 | 1920.9555 | 40 | 1466.5532 | 1000 | 2000 | 5000 |  | 40 | 236.601 | 300 | 40
41 | 1384.7584 |  | 1384.7584 | 235.72 | 471.4399 | 1414.3198 | 41 | 1700.8416 | 332.9156 | 665.8311 | 1997.4934 | 41 | 1492.3167 | 1000 | 2000 | 5000 |  | 41 | 247.506 | 300 | 41
42 | 1410.6474 |  | 1410.6474 | 246.2998 | 492.5996 | 1477.7989 | 42 | 1726.7306 | 345.866 | 691.7321 | 2075.1963 | 42 | 1518.0372 | 1000 | 2000 | 5000 |  | 42 | 258.6148 | 300 | 42
43 | 1436.2232 |  | 1436.2232 | 257.0715 | 514.143 | 1542.4289 | 43 | 1752.3065 | 359.0083 | 718.0167 | 2154.05 | 43 | 1543.7149 | 1000 | 2000 | 5000 |  | 43 | 269.9251 | 300 | 43
44 | 1461.4897 |  | 1461.4897 | 268.0327 | 536.0653 | 1608.196 | 44 | 1777.573 | 372.3401 | 744.6803 | 2234.0408 | 44 | 1569.3498 | 1000 | 2000 | 5000 |  | 44 | 281.4343 | 300 | 44
45 | 1486.4507 |  | 1486.4507 | 279.181 | 558.3621 | 1675.0862 | 45 | 1802.5339 | 385.8591 | 771.7183 | 2315.1549 | 45 | 1594.9421 | 1000 | 2000 | 5000 |  | 45 | 293.1401 | 300 | 45
46 | 1511.1097 |  | 1511.1097 | 290.5144 | 581.0287 | 1743.0862 | 46 | 1827.1929 | 399.5631 | 799.1262 | 2397.3785 | 46 | 1620.4917 | 1000 | 2000 | 5000 |  | 46 | 305.0401 | 300 | 46
47 | 1535.4704 |  | 1535.4704 | 302.0304 | 604.0608 | 1812.1823 | 47 | 1851.5537 | 413.4497 | 826.8995 | 2480.6985 | 47 | 1645.9988 | 1000 | 2000 | 5000 |  | 47 | 317.1319 | 300 | 47
48 | 1559.5365 |  | 1559.5365 | 313.7269 | 627.4538 | 1882.3615 | 48 | 1875.6198 | 427.5169 | 855.0338 | 2565.1013 | 48 | 1671.4634 | 1000 | 2000 | 5000 |  | 48 | 329.4133 | 300 | 48
49 | 1583.3115 |  | 1583.3115 | 325.6018 | 651.2035 | 1953.6105 | 49 | 1899.3948 | 441.7624 | 883.5247 | 2650.5741 | 49 | 1696.8856 | 1000 | 2000 | 5000 |  | 49 | 341.8818 | 300 | 49
50 | 1606.799 |  | 1606.799 | 337.6527 | 675.3055 | 2025.9165 | 50 | 1922.8823 | 456.184 | 912.3679 | 2737.1038 | 50 | 1722.2655 | 1000 | 2000 | 5000 |  | 50 | 354.5354 | 300 | 50
51 | 1630.0024 |  | 1630.0024 | 349.8778 | 699.7555 | 2099.2666 | 51 | 1946.0856 | 470.7796 | 941.5592 | 2824.6777 | 51 | 1747.6031 | 1000 | 2000 | 5000 |  | 51 | 367.3717 | 300 | 51
52 | 1652.9251 |  | 1652.9251 | 362.2747 | 724.5494 | 2173.6482 | 52 | 1969.0084 | 485.5472 | 971.0943 | 2913.283 | 52 | 1772.8985 | 1000 | 2000 | 5000 |  | 52 | 380.3884 | 300 | 52
53 | 1675.5706 |  | 1675.5706 | 374.8415 | 749.683 | 2249.0489 | 53 | 1991.6538 | 500.4846 | 1000.9692 | 3002.9075 | 53 | 1798.1518 | 1000 | 2000 | 5000 |  | 53 | 393.5836 | 300 | 53
54 | 1697.9421 |  | 1697.9421 | 387.576 | 775.1521 | 2325.4563 | 54 | 2014.0254 | 515.5898 | 1031.1795 | 3093.5386 | 54 | 1823.363 | 1000 | 2000 | 5000 |  | 54 | 406.9548 | 300 | 54
55 | 1720.0431 |  | 1720.0431 | 400.4764 | 800.9527 | 2402.8582 | 55 | 2036.1264 | 530.8607 | 1061.7214 | 3185.1643 | 55 | 1848.5323 | 1000 | 2000 | 5000 |  | 55 | 420.5002 | 300 | 55
56 | 1741.8768 |  | 1741.8768 | 413.5404 | 827.0809 | 2481.2427 | 56 | 2057.96 | 546.2954 | 1092.5908 | 3277.7725 | 56 | 1873.6596 | 1000 | 2000 | 5000 |  | 56 | 434.2175 | 300 | 56
57 | 1763.4464 |  | 1763.4464 | 426.7663 | 853.5326 | 2560.5978 | 57 | 2079.5296 | 561.8919 | 1123.7838 | 3371.3513 | 57 | 1898.7451 | 1000 | 2000 | 5000 |  | 57 | 448.1046 | 300 | 57
58 | 1784.7551 |  | 1784.7551 | 440.152 | 880.3039 | 2640.9117 | 58 | 2100.8383 | 577.6482 | 1155.2964 | 3465.8891 | 58 | 1923.7888 | 1000 | 2000 | 5000 |  | 58 | 462.1596 | 300 | 58
59 | 1805.806 |  | 1805.806 | 453.6955 | 907.391 | 2722.173 | 59 | 2121.8893 | 593.5623 | 1187.1247 | 3561.3741 | 59 | 1948.7908 | 1000 | 2000 | 5000 |  | 59 | 476.3803 | 300 | 59
60 | 1826.6024 |  | 1826.6024 | 467.395 | 934.79 | 2804.3701 | 60 | 2142.6857 | 609.6325 | 1219.265 | 3657.7949 | 60 | 1973.7512 | 1000 | 2000 | 5000 |  | 60 | 490.7648 | 300 | 60
61 |  | 1804.5093 | 1804.5093 | 480.9288 | 961.8577 | 2885.573 | 61 | 1804.5093 | 623.1663 | 1246.3326 | 3738.9978 | 61 | 1998.67 | 1000 | 2000 | 5000 |  | 61 | 504.9753 | 300 | 61
62 |  | 1782.6835 | 1782.6835 | 494.299 | 988.5979 | 2965.7938 | 62 | 1782.6835 | 636.5364 | 1273.0729 | 3819.2186 | 62 | 2023.5473 | 1000 | 2000 | 5000 |  | 62 | 519.0139 | 300 | 62
63 |  | 1761.1217 | 1761.1217 | 507.5074 | 1015.0148 | 3045.0443 | 63 | 1761.1217 | 649.7448 | 1299.4897 | 3898.4691 | 63 | 2048.3832 | 1000 | 2000 | 5000 |  | 63 | 532.8827 | 300 | 63
64 |  | 1739.8207 | 1739.8207 | 520.556 | 1041.1121 | 3123.3362 | 64 | 1739.8207 | 662.7935 | 1325.587 | 3976.761 | 64 | 2073.1777 | 1000 | 2000 | 5000 |  | 64 | 546.5838 | 300 | 64
65 |  | 1718.7773 | 1718.7773 | 533.4469 | 1066.8937 | 3200.6812 | 65 | 1718.7773 | 675.6843 | 1351.3687 | 4054.106 | 65 | 2097.931 | 1000 | 2000 | 5000 |  | 65 | 560.1192 | 300 | 65
66 |  | 1697.9884 | 1697.9884 | 546.1818 | 1092.3635 | 3277.0906 | 66 | 1697.9884 | 688.4192 | 1376.8385 | 4130.5155 | 66 | 2122.643 | 1000 | 2000 | 5000 |  | 66 | 573.4909 | 300 | 66
67 |  | 1677.4509 | 1677.4509 | 558.7627 | 1117.5253 | 3352.5759 | 67 | 1677.4509 | 701.0001 | 1402.0003 | 4206.0008 | 67 | 2147.3139 | 1000 | 2000 | 5000 |  | 67 | 586.7008 | 300 | 67
68 |  | 1657.1619 | 1657.1619 | 571.1914 | 1142.3827 | 3427.1482 | 68 | 1657.1619 | 713.4288 | 1426.8577 | 4280.573 | 68 | 2171.9436 | 1000 | 2000 | 5000 |  | 68 | 599.7509 | 300 | 68
69 |  | 1637.1183 | 1637.1183 | 583.4698 | 1166.9395 | 3500.8186 | 69 | 1637.1183 | 725.7072 | 1451.4145 | 4354.2434 | 69 | 2196.5324 | 1000 | 2000 | 5000 |  | 69 | 612.6432 | 300 | 69
70 |  | 1617.3171 | 1617.3171 | 595.5996 | 1191.1993 | 3573.5978 | 70 | 1617.3171 | 737.8371 | 1475.6742 | 4427.0226 | 70 | 2221.0802 | 1000 | 2000 | 5000 |  | 70 | 625.3796 | 300 | 70
71 |  | 1597.7554 | 1597.7554 | 607.5828 | 1215.1656 | 3645.4968 | 71 | 1597.7554 | 749.8203 | 1499.6405 | 4498.9216 | 71 | 2245.5872 | 1000 | 2000 | 5000 |  | 71 | 637.9619 | 300 | 71
72 |  | 1578.4303 | 1578.4303 | 619.421 | 1238.8421 | 3716.5262 | 72 | 1578.4303 | 761.6585 | 1523.317 | 4569.951 | 72 | 2270.0533 | 1000 | 2000 | 5000 |  | 72 | 650.3921 | 300 | 72
73 |  | 1559.3389 | 1559.3389 | 631.1161 | 1262.2321 | 3786.6964 | 73 | 1559.3389 | 773.3535 | 1546.7071 | 4640.1212 | 73 | 2294.4787 | 1000 | 2000 | 5000 |  | 73 | 662.6719 | 300 | 73
74 |  | 1540.4785 | 1540.4785 | 642.6697 | 1285.3393 | 3856.018 | 74 | 1540.4785 | 784.9071 | 1569.8143 | 4709.4428 | 74 | 2318.8634 | 1000 | 2000 | 5000 |  | 74 | 674.8031 | 300 | 74
75 |  | 1521.8462 | 1521.8462 | 654.0835 | 1308.167 | 3924.501 | 75 | 1521.8462 | 796.321 | 1592.642 | 4777.9259 | 75 | 2343.2075 | 1000 | 2000 | 5000 |  | 75 | 686.7877 | 300 | 75
76 |  | 1503.4392 | 1503.4392 | 665.3593 | 1330.7186 | 3992.1558 | 76 | 1503.4392 | 807.5968 | 1615.1935 | 4845.5806 | 76 | 2367.511 | 1000 | 2000 | 5000 |  | 76 | 698.6273 | 300 | 76
77 |  | 1485.2549 | 1485.2549 | 676.4987 | 1352.9974 | 4058.9923 | 77 | 1485.2549 | 818.7362 | 1637.4724 | 4912.4171 | 77 | 2391.7741 | 1000 | 2000 | 5000 |  | 77 | 710.3236 | 300 | 77
78 |  | 1467.2905 | 1467.2905 | 687.5034 | 1375.0068 | 4125.0203 | 78 | 1467.2905 | 829.7409 | 1659.4817 | 4978.4452 | 78 | 2415.9968 | 1000 | 2000 | 5000 |  | 78 | 721.8786 | 300 | 78
79 |  | 1449.5434 | 1449.5434 | 698.375 | 1396.7499 | 4190.2498 | 79 | 1449.5434 | 840.6124 | 1681.2249 | 5043.6746 | 79 | 2440.1792 | 1000 | 2000 | 5000 |  | 79 | 733.2937 | 300 | 79
80 |  | 1432.0109 | 1432.0109 | 709.115 | 1418.2301 | 4254.6903 | 80 | 1432.0109 | 851.3525 | 1702.705 | 5108.1151 | 80 | 2464.3212 | 1000 | 2000 | 5000 |  | 80 | 744.5708 | 300 | 80
81 |  | 1414.6905 | 1414.6905 | 719.7252 | 1439.4505 | 4318.3514 | 81 | 1414.6905 | 861.9627 | 1723.9254 | 5171.7762 | 81 | 2488.4231 | 1000 | 2000 | 5000 |  | 81 | 755.7115 | 300 | 81
82 |  | 1397.5796 | 1397.5796 | 730.2071 | 1460.4141 | 4381.2424 | 82 | 1397.5796 | 872.4445 | 1744.8891 | 5234.6673 | 82 | 2512.4848 | 1000 | 2000 | 5000 |  | 82 | 766.7174 | 300 | 82
83 |  | 1380.6757 | 1380.6757 | 740.5621 | 1481.1243 | 4443.3728 | 83 | 1380.6757 | 882.7996 | 1765.5992 | 5296.7977 | 83 | 2536.5065 | 1000 | 2000 | 5000 |  | 83 | 777.5902 | 300 | 83
84 |  | 1363.9762 | 1363.9762 | 750.792 | 1501.5839 | 4504.7518 | 84 | 1363.9762 | 893.0294 | 1786.0589 | 5358.1766 | 84 | 2560.4882 | 1000 | 2000 | 5000 |  | 84 | 788.3316 | 300 | 84
85 |  | 1347.4787 | 1347.4787 | 760.8981 | 1521.7961 | 4565.3883 | 85 | 1347.4787 | 903.1355 | 1806.271 | 5418.8131 | 85 | 2584.4299 | 1000 | 2000 | 5000 |  | 85 | 798.943 | 300 | 85
86 |  | 1331.1807 | 1331.1807 | 770.8819 | 1541.7638 | 4625.2914 | 86 | 1331.1807 | 913.1194 | 1826.2388 | 5478.7163 | 86 | 2608.3318 | 1000 | 2000 | 5000 |  | 86 | 809.426 | 300 | 86
87 |  | 1315.0799 | 1315.0799 | 780.745 | 1561.49 | 4684.47 | 87 | 1315.0799 | 922.9825 | 1845.965 | 5537.8949 | 87 | 2632.1938 | 1000 | 2000 | 5000 |  | 87 | 819.7823 | 300 | 87
88 |  | 1299.1738 | 1299.1738 | 790.4888 | 1580.9776 | 4742.9329 | 88 | 1299.1738 | 932.7263 | 1865.4526 | 5596.3577 | 88 | 2656.0161 | 1000 | 2000 | 5000 |  | 88 | 830.0133 | 300 | 88
89 |  | 1283.4601 | 1283.4601 | 800.1148 | 1600.2295 | 4800.6886 | 89 | 1283.4601 | 942.3522 | 1884.7045 | 5654.1134 | 89 | 2679.7988 | 1000 | 2000 | 5000 |  | 89 | 840.1205 | 300 | 89
90 |  | 1267.9364 | 1267.9364 | 809.6243 | 1619.2486 | 4857.7457 | 90 | 1267.9364 | 951.8618 | 1903.7235 | 5711.1705 | 90 | 2703.5418 | 1000 | 2000 | 5000 |  | 90 | 850.1055 | 300 | 90
91 |  | 1252.6005 | 1252.6005 | 819.0188 | 1638.0376 | 4914.1127 | 91 | 1252.6005 | 961.2563 | 1922.5125 | 5767.5375 | 91 | 2727.2453 | 1000 | 2000 | 5000 |  | 91 | 859.9697 | 300 | 91
92 |  | 1237.4501 | 1237.4501 | 828.2997 | 1656.5993 | 4969.798 | 92 | 1237.4501 | 970.5371 | 1941.0743 | 5823.2228 | 92 | 2750.9094 | 1000 | 2000 | 5000 |  | 92 | 869.7146 | 300 | 92
93 |  | 1222.483 | 1222.483 | 837.4683 | 1674.9366 | 5024.8097 | 93 | 1222.483 | 979.7058 | 1959.4115 | 5878.2345 | 93 | 2774.534 | 1000 | 2000 | 5000 |  | 93 | 879.3417 | 300 | 93
94 |  | 1207.6969 | 1207.6969 | 846.526 | 1693.052 | 5079.1561 | 94 | 1207.6969 | 988.7635 | 1977.527 | 5932.5809 | 94 | 2798.1193 | 1000 | 2000 | 5000 |  | 94 | 888.8523 | 300 | 94
95 |  | 1193.0896 | 1193.0896 | 855.4742 | 1710.9484 | 5132.8451 | 95 | 1193.0896 | 997.7117 | 1995.4233 | 5986.2699 | 95 | 2821.6653 | 1000 | 2000 | 5000 |  | 95 | 898.2479 | 300 | 95
96 |  | 1178.659 | 1178.659 | 864.3141 | 1728.6283 | 5185.8848 | 96 | 1178.659 | 1006.5516 | 2013.1032 | 6039.3096 | 96 | 2845.1721 | 1000 | 2000 | 5000 |  | 96 | 907.5298 | 300 | 96
97 |  | 1164.4029 | 1164.4029 | 873.0471 | 1746.0943 | 5238.2829 | 97 | 1164.4029 | 1015.2846 | 2030.5692 | 6091.7077 | 97 | 2868.6397 | 1000 | 2000 | 5000 |  | 97 | 916.6995 | 300 | 97
98 |  | 1150.3193 | 1150.3193 | 881.6745 | 1763.3491 | 5290.0473 | 98 | 1150.3193 | 1023.912 | 2047.824 | 6143.4721 | 98 | 2892.0683 | 1000 | 2000 | 5000 |  | 98 | 925.7583 | 300 | 98
99 |  | 1136.406 | 1136.406 | 890.1976 | 1780.3952 | 5341.1855 | 99 | 1136.406 | 1032.4351 | 2064.8701 | 6194.6103 | 99 | 2915.4579 | 1000 | 2000 | 5000 |  | 99 | 934.7075 | 300 | 99
100 |  | 1122.661 | 1122.661 | 898.6175 | 1797.2351 | 5391.7053 | 100 | 1122.661 | 1040.855 | 2081.71 | 6245.1301 | 100 | 2938.8085 | 1000 | 2000 | 5000 |  | 100 | 943.5484 | 300 | 100
101 |  | 1109.0822 | 1109.0822 | 906.9357 | 1813.8713 | 5441.614 | 101 | 1109.0822 | 1049.1731 | 2098.3463 | 6295.0388 | 101 | 2962.1202 | 1000 | 2000 | 5000 |  | 101 | 952.2824 | 300 | 101
102 |  | 1095.6677 | 1095.6677 | 915.1532 | 1830.3063 | 5490.919 | 102 | 1095.6677 | 1057.3906 | 2114.7813 | 6344.3438 | 102 | 2985.3931 | 1000 | 2000 | 5000 |  | 102 | 960.9108 | 300 | 102
103 |  | 1082.4154 | 1082.4154 | 923.2713 | 1846.5426 | 5539.6277 | 103 | 1082.4154 | 1065.5088 | 2131.0175 | 6393.0525 | 103 | 3008.6272 | 1000 | 2000 | 5000 |  | 103 | 969.4349 | 300 | 103
104 |  | 1069.3235 | 1069.3235 | 931.2912 | 1862.5824 | 5587.7473 | 104 | 1069.3235 | 1073.5287 | 2147.0574 | 6441.1721 | 104 | 3031.8227 | 1000 | 2000 | 5000 |  | 104 | 977.8558 | 300 | 104
105 |  | 1056.3898 | 1056.3898 | 939.2141 | 1878.4283 | 5635.2848 | 105 | 1056.3898 | 1081.4516 | 2162.9032 | 6488.7096 | 105 | 3054.9795 | 1000 | 2000 | 5000 |  | 105 | 986.1748 | 300 | 105
106 |  | 1043.6126 | 1043.6126 | 947.0412 | 1894.0825 | 5682.2474 | 106 | 1043.6126 | 1089.2787 | 2178.5574 | 6535.6722 | 106 | 3078.0978 | 1000 | 2000 | 5000 |  | 106 | 994.3933 | 300 | 106
107 |  | 1030.99 | 1030.99 | 954.7737 | 1909.5473 | 5728.6419 | 107 | 1030.99 | 1097.0111 | 2194.0223 | 6582.0668 | 107 | 3101.1775 | 1000 | 2000 | 5000 |  | 107 | 1002.5123 | 300 | 107
108 |  | 1018.52 | 1018.52 | 962.4126 | 1924.8251 | 5774.4753 | 108 | 1018.52 | 1104.65 | 2209.3 | 6627.9001 | 108 | 3124.2189 | 1000 | 2000 | 5000 |  | 108 | 1010.5332 | 300 | 108
109 |  | 1006.2008 | 1006.2008 | 969.9591 | 1939.9181 | 5819.7544 | 109 | 1006.2008 | 1112.1965 | 2224.3931 | 6673.1792 | 109 | 3147.2218 | 1000 | 2000 | 5000 |  | 109 | 1018.457 | 300 | 109
110 |  | 994.0307 | 994.0307 | 977.4143 | 1954.8286 | 5864.4858 | 110 | 994.0307 | 1119.6518 | 2239.3035 | 6717.9106 | 110 | 3170.1865 | 1000 | 2000 | 5000 |  | 110 | 1026.285 | 300 | 110
111 |  | 982.0077 | 982.0077 | 984.7793 | 1969.5587 | 5908.6761 | 111 | 982.0077 | 1127.0168 | 2254.0336 | 6762.1009 | 111 | 3193.1129 | 1000 | 2000 | 5000 |  | 111 | 1034.0183 | 300 | 111
112 |  | 970.1302 | 970.1302 | 992.0553 | 1984.1107 | 5952.332 | 112 | 970.1302 | 1134.2928 | 2268.5856 | 6805.7568 | 112 | 3216.0011 | 1000 | 2000 | 5000 |  | 112 | 1041.6581 | 300 | 112
113 |  | 958.3963 | 958.3963 | 999.2433 | 1998.4866 | 5995.4598 | 113 | 958.3963 | 1141.4808 | 2282.9615 | 6848.8846 | 113 | 3238.8513 | 1000 | 2000 | 5000 |  | 113 | 1049.2055 | 300 | 113
114 |  | 946.8044 | 946.8044 | 1006.3443 | 2012.6887 | 6038.066 | 114 | 946.8044 | 1148.5818 | 2297.1636 | 6891.4908 | 114 | 3261.6633 | 1000 | 2000 | 5000 |  | 114 | 1056.6615 | 300 | 114
115 |  | 935.3526 | 935.3526 | 1013.3595 | 2026.719 | 6080.1569 | 115 | 935.3526 | 1155.5969 | 2311.1939 | 6933.5817 | 115 | 3284.4374 | 1000 | 2000 | 5000 |  | 115 | 1064.0274 | 300 | 115
116 |  | 924.0394 | 924.0394 | 1020.2898 | 2040.5795 | 6121.7386 | 116 | 924.0394 | 1162.5272 | 2325.0545 | 6975.1634 | 116 | 3307.1736 | 1000 | 2000 | 5000 |  | 116 | 1071.3043 | 300 | 116
117 |  | 912.863 | 912.863 | 1027.1362 | 2054.2725 | 6162.8175 | 117 | 912.863 | 1169.3737 | 2338.7474 | 7016.2423 | 117 | 3329.8718 | 1000 | 2000 | 5000 |  | 117 | 1078.4931 | 300 | 117
118 |  | 901.8218 | 901.8218 | 1033.8999 | 2067.7998 | 6203.3994 | 118 | 901.8218 | 1176.1374 | 2352.2748 | 7056.8243 | 118 | 3352.5323 | 1000 | 2000 | 5000 |  | 118 | 1085.5949 | 300 | 118
119 |  | 890.9141 | 890.9141 | 1040.5818 | 2081.1635 | 6243.4906 | 119 | 890.9141 | 1182.8192 | 2365.6385 | 7096.9154 | 119 | 3375.1551 | 1000 | 2000 | 5000 |  | 119 | 1092.6109 | 300 | 119
120 |  | 880.1383 | 880.1383 | 1047.1828 | 2094.3656 | 6283.0968 | 120 | 880.1383 | 1189.4203 | 2378.8405 | 7136.5216 | 120 | 3397.7402 | 1000 | 2000 | 5000 |  | 120 | 1099.5419 | 300 | 120
121 |  | 869.4929 | 869.4929 | 1053.704 | 2107.408 | 6322.224 | 121 | 869.4929 | 1195.9415 | 2391.8829 | 7175.6488 | 121 | 3420.2876 |  |  |  |  | 121 | 1106.3892 | 300 | 121
122 |  | 858.9763 | 858.9763 | 1060.1463 | 2120.2926 | 6360.8779 | 122 | 858.9763 | 1202.3838 | 2404.7676 | 7214.3027 | 122 | 3442.7976 |  |  |  |  | 122 | 1113.1536 | 300 | 122
123 |  | 848.5868 | 848.5868 | 1066.5107 | 2133.0214 | 6399.0643 | 123 | 848.5868 | 1208.7482 | 2417.4964 | 7252.4891 | 123 | 3465.27 |  |  |  |  | 123 | 1119.8363 | 300 | 123
124 |  | 838.323 | 838.323 | 1072.7981 | 2145.5963 | 6436.7889 | 124 | 838.323 | 1215.0356 | 2430.0712 | 7290.2137 | 124 | 3487.705 |  |  |  |  | 124 | 1126.4381 | 300 | 124
125 |  | 828.1834 | 828.1834 | 1079.0095 | 2158.019 | 6474.0571 | 125 | 828.1834 | 1221.247 | 2442.494 | 7327.4819 | 125 | 3510.1027 |  |  |  |  | 125 | 1132.96 | 300 | 125
126 |  | 818.1664 | 818.1664 | 1085.1458 | 2170.2915 | 6510.8746 | 126 | 818.1664 | 1227.3832 | 2454.7665 | 7364.2994 | 126 | 3532.463 |  |  |  |  | 126 | 1139.4031 | 300 | 126
127 |  | 808.2705 | 808.2705 | 1091.2078 | 2182.4156 | 6547.2468 | 127 | 808.2705 | 1233.4453 | 2466.8905 | 7400.6716 | 127 | 3554.7862 |  |  |  |  | 127 | 1145.7682 | 300 | 127
128 |  | 798.4944 | 798.4944 | 1097.1965 | 2194.393 | 6583.179 | 128 | 798.4944 | 1239.434 | 2478.8679 | 7436.6038 | 128 | 3577.0721 |  |  |  |  | 128 | 1152.0563 | 300 | 128
129 |  | 788.8365 | 788.8365 | 1103.1128 | 2206.2256 | 6618.6767 | 129 | 788.8365 | 1245.3502 | 2490.7005 | 7472.1015 | 129 | 3599.3209 |  |  |  |  | 129 | 1158.2684 | 300 | 129
130 |  | 779.2954 | 779.2954 | 1108.9575 | 2217.915 | 6653.745 | 130 | 779.2954 | 1251.195 | 2502.3899 | 7507.1698 | 130 | 3621.5327 |  |  |  |  | 130 | 1164.4054 | 300 | 130
131 |  | 769.8697 | 769.8697 | 1114.7315 | 2229.463 | 6688.3891 | 131 | 769.8697 | 1256.969 | 2513.938 | 7541.8139 | 131 | 3643.7075 |  |  |  |  | 131 | 1170.4681 | 300 | 131
132 |  | 760.558 | 760.558 | 1120.4357 | 2240.8714 | 6722.6142 | 132 | 760.558 | 1262.6732 | 2525.3463 | 7576.039 | 132 | 3665.8454 |  |  |  |  | 132 | 1176.4575 | 300 | 132
133 |  | 751.3589 | 751.3589 | 1126.0709 | 2252.1418 | 6756.4253 | 133 | 751.3589 | 1268.3084 | 2536.6167 | 7609.8502 | 133 | 3687.9464 |  |  |  |  | 133 | 1182.3744 | 300 | 133
134 |  | 742.2711 | 742.2711 | 1131.6379 | 2263.2758 | 6789.8275 | 134 | 742.2711 | 1273.8754 | 2547.7508 | 7643.2524 | 134 | 3710.0106 |  |  |  |  | 134 | 1188.2198 | 300 | 134
135 |  | 733.2932 | 733.2932 | 1137.1376 | 2274.2752 | 6822.8257 | 135 | 733.2932 | 1279.3751 | 2558.7502 | 7676.2506 | 135 | 3732.038 |  |  |  |  | 135 | 1193.9945 | 300 | 135
136 |  | 724.4239 | 724.4239 | 1142.5708 | 2285.1416 | 6855.4248 | 136 | 724.4239 | 1284.8083 | 2569.6165 | 7708.8496 | 136 | 3754.0288 |  |  |  |  | 136 | 1199.6993 | 300 | 136
137 |  | 715.6619 | 715.6619 | 1147.9383 | 2295.8765 | 6887.6296 | 137 | 715.6619 | 1290.1757 | 2580.3515 | 7741.0544 | 137 | 3775.983 |  |  |  |  | 137 | 1205.3352 | 300 | 137
138 |  | 707.0059 | 707.0059 | 1153.2408 | 2306.4816 | 6919.4449 | 138 | 707.0059 | 1295.4783 | 2590.9566 | 7772.8697 | 138 | 3797.9005 |  |  |  |  | 138 | 1210.9029 | 300 | 138
139 |  | 698.4545 | 698.4545 | 1158.4792 | 2316.9584 | 6950.8753 | 139 | 698.4545 | 1300.7167 | 2601.4334 | 7804.3001 | 139 | 3819.7816 |  |  |  |  | 139 | 1216.4032 | 300 | 139
140 |  | 690.0066 | 690.0066 | 1163.6543 | 2327.3085 | 6981.9256 | 140 | 690.0066 | 1305.8917 | 2611.7835 | 7835.3504 | 140 | 3841.6263 |  |  |  |  | 140 | 1221.837 | 300 | 140
141 |  | 681.6609 | 681.6609 | 1168.7667 | 2337.5335 | 7012.6004 | 141 | 681.6609 | 1311.0042 | 2622.0084 | 7866.0252 | 141 | 3863.4346 |  |  |  |  | 141 | 1227.2051 | 300 | 141
142 |  | 673.4161 | 673.4161 | 1173.8173 | 2347.6347 | 7042.9041 | 142 | 673.4161 | 1316.0548 | 2632.1096 | 7896.3289 | 142 | 3885.2065 |  |  |  |  | 142 | 1232.5082 | 300 | 142
143 |  | 665.271 | 665.271 | 1178.8069 | 2357.6138 | 7072.8413 | 143 | 665.271 | 1321.0443 | 2642.0887 | 7926.2661 | 143 | 3906.9422 |  |  |  |  | 143 | 1237.7472 | 300 | 143
144 |  | 657.2244 | 657.2244 | 1183.7361 | 2367.4721 | 7102.4164 | 144 | 657.2244 | 1325.9735 | 2651.9471 | 7955.8412 | 144 | 3928.6417 |  |  |  |  | 144 | 1242.9229 | 300 | 144
145 |  | 649.2752 | 649.2752 | 1188.6056 | 2377.2113 | 7131.6338 | 145 | 649.2752 | 1330.8431 | 2661.6862 | 7985.0586 | 145 | 3950.3051 |  |  |  |  | 145 | 1248.0359 | 300 | 145
146 |  | 641.4221 | 641.4221 | 1193.4163 | 2386.8326 | 7160.4978 | 146 | 641.4221 | 1335.6538 | 2671.3075 | 8013.9226 | 146 | 3971.9324 |  |  |  |  | 146 | 1253.0871 | 300 | 146
147 |  | 633.664 | 633.664 | 1198.1688 | 2396.3375 | 7189.0126 | 147 | 633.664 | 1340.4062 | 2680.8125 | 8042.4375 | 147 | 3993.5237 |  |  |  |  | 147 | 1258.0772 | 300 | 147
148 |  | 625.9998 | 625.9998 | 1202.8638 | 2405.7275 | 7217.1826 | 148 | 625.9998 | 1345.1012 | 2690.2025 | 8070.6074 | 148 | 4015.079 |  |  |  |  | 148 | 1263.007 | 300 | 148
149 |  | 618.4282 | 618.4282 | 1207.502 | 2415.004 | 7245.0119 | 149 | 618.4282 | 1349.7395 | 2699.4789 | 8098.4367 | 149 | 4036.5985 |  |  |  |  | 149 | 1267.8771 | 300 | 149
150 |  | 610.9482 | 610.9482 | 1212.0841 | 2424.1682 | 7272.5046 | 150 | 610.9482 | 1354.3216 | 2708.6431 | 8125.9294 | 150 | 4058.082 |  |  |  |  | 150 | 1272.6883 | 300 | 150
151 |  | 603.5587 | 603.5587 | 1216.6108 | 2433.2216 | 7299.6647 | 151 | 603.5587 | 1358.8483 | 2717.6965 | 8153.0895 | 151 | 4079.5299 |  |  |  |  | 151 | 1277.4413 | 300 | 151
152 |  | 596.2586 | 596.2586 | 1221.0827 | 2442.1654 | 7326.4963 | 152 | 596.2586 | 1363.3202 | 2726.6404 | 8179.9212 | 152 | 4100.942 |  |  |  |  | 152 | 1282.1369 | 300 | 152
153 |  | 589.0467 | 589.0467 | 1225.5006 | 2451.0011 | 7353.0034 | 153 | 589.0467 | 1367.738 | 2735.4761 | 8206.4283 | 153 | 4122.3184 |  |  |  |  | 153 | 1286.7756 | 300 | 153
154 |  | 581.9221 | 581.9221 | 1229.865 | 2459.73 | 7379.1899 | 154 | 581.9221 | 1372.1025 | 2744.2049 | 8232.6148 | 154 | 4143.6593 |  |  |  |  | 154 | 1291.3582 | 300 | 154
155 |  | 574.8837 | 574.8837 | 1234.1766 | 2468.3532 | 7405.0597 | 155 | 574.8837 | 1376.4141 | 2752.8282 | 8258.4845 | 155 | 4164.9646 |  |  |  |  | 155 | 1295.8854 | 300 | 155
156 |  | 567.9304 | 567.9304 | 1238.4361 | 2476.8722 | 7430.6166 | 156 | 567.9304 | 1380.6736 | 2761.3471 | 8284.0414 | 156 | 4186.2344 |  |  |  |  | 156 | 1300.3579 | 300 | 156
157 |  | 561.0612 | 561.0612 | 1242.6441 | 2485.2881 | 7455.8643 | 157 | 561.0612 | 1384.8815 | 2769.763 | 8309.2891 | 157 | 4207.4688 |  |  |  |  | 157 | 1304.7763 | 300 | 157
158 |  | 554.275 | 554.275 | 1246.8011 | 2493.6022 | 7480.8067 | 158 | 554.275 | 1389.0386 | 2778.0772 | 8334.2315 | 158 | 4228.6679 |  |  |  |  | 158 | 1309.1412 | 300 | 158
159 |  | 547.571 | 547.571 | 1250.9079 | 2501.8158 | 7505.4474 | 159 | 547.571 | 1393.1454 | 2786.2907 | 8358.8722 | 159 | 4249.8316 |  |  |  |  | 159 | 1313.4533 | 300 | 159
160 |  | 540.948 | 540.948 | 1254.965 | 2509.93 | 7529.7901 | 160 | 540.948 | 1397.2025 | 2794.405 | 8383.2149 | 160 | 4270.9601 |  |  |  |  | 160 | 1317.7133 | 300 | 160
161 |  | 534.4052 | 534.4052 | 1258.973 | 2517.9461 | 7553.8383 | 161 | 534.4052 | 1401.2105 | 2802.421 | 8407.2631 | 161 | 4292.0534 |  |  |  |  | 161 | 1321.9217 | 300 | 161
162 |  | 527.9415 | 527.9415 | 1262.9326 | 2525.8652 | 7577.5957 | 162 | 527.9415 | 1405.1701 | 2810.3402 | 8431.0205 | 162 | 4313.1116 |  |  |  |  | 162 | 1326.0792 | 300 | 162
163 |  | 521.5559 | 521.5559 | 1266.8443 | 2533.6886 | 7601.0657 | 163 | 521.5559 | 1409.0817 | 2818.1635 | 8454.4905 | 163 | 4334.1347 |  |  |  |  | 163 | 1330.1865 | 300 | 163
164 |  | 515.2476 | 515.2476 | 1270.7086 | 2541.4173 | 7624.2518 | 164 | 515.2476 | 1412.9461 | 2825.8922 | 8477.6766 | 164 | 4355.1228 |  |  |  |  | 164 | 1334.2441 | 300 | 164
165 |  | 509.0156 | 509.0156 | 1274.5263 | 2549.0525 | 7647.1575 | 165 | 509.0156 | 1416.7637 | 2833.5274 | 8500.5823 | 165 | 4376.076 |  |  |  |  | 165 | 1338.2526 | 300 | 165
166 |  | 502.859 | 502.859 | 1278.2977 | 2556.5954 | 7669.7862 | 166 | 502.859 | 1420.5352 | 2841.0703 | 8523.211 | 166 | 4396.9943 |  |  |  |  | 166 | 1342.2126 | 300 | 166
167 |  | 496.7769 | 496.7769 | 1282.0235 | 2564.047 | 7692.1411 | 167 | 496.7769 | 1424.261 | 2848.522 | 8545.566 | 167 | 4417.8777 |  |  |  |  | 167 | 1346.1247 | 300 | 167
168 |  | 490.7683 | 490.7683 | 1285.7043 | 2571.4086 | 7714.2257 | 168 | 490.7683 | 1427.9418 | 2855.8835 | 8567.6505 | 168 | 4438.7264 |  |  |  |  | 168 | 1349.9895 | 300 | 168
169 |  | 484.8324 | 484.8324 | 1289.3405 | 2578.6811 | 7736.0432 | 169 | 484.8324 | 1431.578 | 2863.156 | 8589.468 | 169 | 4459.5403 |  |  |  |  | 169 | 1353.8076 | 300 | 169
170 |  | 478.9682 | 478.9682 | 1292.9328 | 2585.8656 | 7757.5967 | 170 | 478.9682 | 1435.1703 | 2870.3405 | 8611.0216 | 170 | 4480.3196 |  |  |  |  | 170 | 1357.5794 | 300 | 170
171 |  | 473.175 | 473.175 | 1296.4816 | 2592.9632 | 7778.8896 | 171 | 473.175 | 1438.7191 | 2877.4381 | 8632.3144 | 171 | 4501.0643 |  |  |  |  | 171 | 1361.3057 | 300 | 171
172 |  | 467.4519 | 467.4519 | 1299.9875 | 2599.975 | 7799.9249 | 172 | 467.4519 | 1442.225 | 2884.4499 | 8653.3498 | 172 | 4521.7744 |  |  |  |  | 172 | 1364.9869 | 300 | 172
173 |  | 461.798 | 461.798 | 1303.451 | 2606.902 | 7820.7059 | 173 | 461.798 | 1445.6884 | 2891.3769 | 8674.1307 | 173 | 4542.45 |  |  |  |  | 173 | 1368.6235 | 300 | 173
174 |  | 456.2125 | 456.2125 | 1306.8726 | 2613.7451 | 7841.2354 | 174 | 456.2125 | 1449.11 | 2898.2201 | 8694.6602 | 174 | 4563.0913 |  |  |  |  | 174 | 1372.2162 | 300 | 174
175 |  | 450.6945 | 450.6945 | 1310.2528 | 2620.5056 | 7861.5167 | 175 | 450.6945 | 1452.4902 | 2904.9805 | 8714.9415 | 175 | 4583.6981 |  |  |  |  | 175 | 1375.7654 | 300 | 175
176 |  | 445.2433 | 445.2433 | 1313.5921 | 2627.1842 | 7881.5526 | 176 | 445.2433 | 1455.8296 | 2911.6591 | 8734.9774 | 176 | 4604.2706 |  |  |  |  | 176 | 1379.2717 | 300 | 176
177 |  | 439.858 | 439.858 | 1316.891 | 2633.7821 | 7901.3462 | 177 | 439.858 | 1459.1285 | 2918.257 | 8754.771 | 177 | 4624.8089 |  |  |  |  | 177 | 1382.7356 | 300 | 177
178 |  | 434.5379 | 434.5379 | 1320.1501 | 2640.3001 | 7920.9004 | 178 | 434.5379 | 1462.3875 | 2924.7751 | 8774.3253 | 178 | 4645.3129 |  |  |  |  | 178 | 1386.1576 | 300 | 178
179 |  | 429.2821 | 429.2821 | 1323.3697 | 2646.7394 | 7940.2181 | 179 | 429.2821 | 1465.6072 | 2931.2143 | 8793.6429 | 179 | 4665.7828 |  |  |  |  | 179 | 1389.5382 | 300 | 179
180 |  | 424.0898 | 424.0898 | 1326.5504 | 2653.1007 | 7959.3022 | 180 | 424.0898 | 1468.7878 | 2937.5757 | 8812.727 | 180 | 4686.2187 |  |  |  |  | 180 | 1392.8779 | 300 | 180
181 |  | 418.9604 | 418.9604 | 1329.6926 | 2659.3851 | 7978.1554 | 181 | 418.9604 | 1471.93 | 2943.8601 | 8831.5802 | 181 | 4706.6205 |  |  |  |  | 181 | 1396.1772 | 300 | 181
182 |  | 413.893 | 413.893 | 1332.7968 | 2665.5935 | 7996.7806 | 182 | 413.893 | 1475.0342 | 2950.0685 | 8850.2054 | 182 | 4726.9883 |  |  |  |  | 182 | 1399.4366 | 300 | 182
183 |  | 408.8869 | 408.8869 | 1335.8634 | 2671.7268 | 8015.1805 | 183 | 408.8869 | 1478.1009 | 2956.2018 | 8868.6053 | 183 | 4747.3222 |  |  |  |  | 183 | 1402.6566 | 300 | 183
184 |  | 403.9414 | 403.9414 | 1338.893 | 2677.7859 | 8033.3578 | 184 | 403.9414 | 1481.1304 | 2962.2609 | 8886.7827 | 184 | 4767.6222 |  |  |  |  | 184 | 1405.8376 | 300 | 184
185 |  | 399.0556 | 399.0556 | 1341.8859 | 2683.7718 | 8051.3154 | 185 | 399.0556 | 1484.1234 | 2968.2467 | 8904.7402 | 185 | 4787.8885 |  |  |  |  | 185 | 1408.9802 | 300 | 185
186 |  | 394.229 | 394.229 | 1344.8426 | 2689.6852 | 8069.0557 | 186 | 394.229 | 1487.0801 | 2974.1602 | 8922.4805 | 186 | 4808.121 |  |  |  |  | 186 | 1412.0847 | 300 | 186
187 |  | 389.4607 | 389.4607 | 1347.7636 | 2695.5271 | 8086.5814 | 187 | 389.4607 | 1490.001 | 2980.0021 | 8940.0062 | 187 | 4828.3198 |  |  |  |  | 187 | 1415.1517 | 300 | 187
188 |  | 384.7501 | 384.7501 | 1350.6492 | 2701.2984 | 8103.8951 | 188 | 384.7501 | 1492.8867 | 2985.7733 | 8957.32 | 188 | 4848.4849 |  |  |  |  | 188 | 1418.1817 | 300 | 188
189 |  | 380.0965 | 380.0965 | 1353.4999 | 2706.9998 | 8120.9995 | 189 | 380.0965 | 1495.7374 | 2991.4748 | 8974.4243 | 189 | 4868.6165 |  |  |  |  | 189 | 1421.1749 | 300 | 189
190 |  | 375.4992 | 375.4992 | 1356.3162 | 2712.6323 | 8137.897 | 190 | 375.4992 | 1498.5536 | 2997.1073 | 8991.3218 | 190 | 4888.7145 |  |  |  |  | 190 | 1424.132 | 300 | 190
191 |  | 370.9575 | 370.9575 | 1359.0983 | 2718.1967 | 8154.59 | 191 | 370.9575 | 1501.3358 | 3002.6716 | 9008.0149 | 191 | 4908.7791 |  |  |  |  | 191 | 1427.0533 | 300 | 191
192 |  | 366.4707 | 366.4707 | 1361.8469 | 2723.6937 | 8171.0812 | 192 | 366.4707 | 1504.0843 | 3008.1687 | 9024.506 | 192 | 4928.8103 |  |  |  |  | 192 | 1429.9392 | 300 | 192
193 |  | 362.0382 | 362.0382 | 1364.5622 | 2729.1243 | 8187.3729 | 193 | 362.0382 | 1506.7996 | 3013.5993 | 9040.7978 | 193 | 4948.8081 |  |  |  |  | 193 | 1432.7903 | 300 | 193
194 |  | 357.6593 | 357.6593 | 1367.2446 | 2734.4892 | 8203.4676 | 194 | 357.6593 | 1509.4821 | 3018.9641 | 9056.8924 | 194 | 4968.7726 |  |  |  |  | 194 | 1435.6068 | 300 | 194
195 |  | 353.3333 | 353.3333 | 1369.8946 | 2739.7892 | 8219.3676 | 195 | 353.3333 | 1512.1321 | 3024.2641 | 9072.7924 | 195 | 4988.7039 |  |  |  |  | 195 | 1438.3893 | 300 | 195
196 |  | 349.0597 | 349.0597 | 1372.5125 | 2745.0251 | 8235.0753 | 196 | 349.0597 | 1514.75 | 3029.5 | 9088.5001 | 196 | 5008.602 |  |  |  |  | 196 | 1441.1382 | 300 | 196
197 |  | 344.8378 | 344.8378 | 1375.0988 | 2750.1977 | 8250.593 | 197 | 344.8378 | 1517.3363 | 3034.6726 | 9104.0178 | 197 | 5028.4669 |  |  |  |  | 197 | 1443.8538 | 300 | 197
198 |  | 340.6669 | 340.6669 | 1377.6538 | 2755.3077 | 8265.923 | 198 | 340.6669 | 1519.8913 | 3039.7826 | 9119.3478 | 198 | 5048.2988 |  |  |  |  | 198 | 1446.5365 | 300 | 198
199 |  | 336.5465 | 336.5465 | 1380.1779 | 2760.3559 | 8281.0676 | 199 | 336.5465 | 1522.4154 | 3044.8308 | 9134.4924 | 199 | 5068.0976 |  |  |  |  | 199 | 1449.1868 | 300 | 199
200 |  | 332.4759 | 332.4759 | 1382.6715 | 2765.343 | 8296.029 | 200 | 332.4759 | 1524.909 | 3049.8179 | 9149.4538 | 200 | 5087.8635 |  |  |  |  | 200 | 1451.8051 | 300 | 200
201 |  | 328.4545 | 328.4545 | 1385.1349 | 2770.2698 | 8310.8095 | 201 | 328.4545 | 1527.3724 | 3054.7448 | 9164.2343 | 201 | 5107.5964 |  |  |  |  | 201 | 1454.3917 | 300 | 201
202 |  | 324.4818 | 324.4818 | 1387.5685 | 2775.137 | 8325.4111 | 202 | 324.4818 | 1529.806 | 3059.612 | 9178.836 | 202 | 5127.2965 |  |  |  |  | 202 | 1456.947 | 300 | 202
203 |  | 320.5572 | 320.5572 | 1389.9727 | 2779.9454 | 8339.8362 | 203 | 320.5572 | 1532.2102 | 3064.4203 | 9193.261 | 203 | 5146.9638 |  |  |  |  | 203 | 1459.4713 | 300 | 203
204 |  | 316.68 | 316.68 | 1392.3478 | 2784.6956 | 8354.0868 | 204 | 316.68 | 1534.5853 | 3069.1705 | 9207.5116 | 204 | 5166.5983 |  |  |  |  | 204 | 1461.9652 | 300 | 204
205 |  | 312.8497 | 312.8497 | 1394.6942 | 2789.3884 | 8368.1651 | 205 | 312.8497 | 1536.9316 | 3073.8633 | 9221.5899 | 205 | 5186.2001 |  |  |  |  | 205 | 1464.4289 | 300 | 205
206 |  | 309.0657 | 309.0657 | 1397.0122 | 2794.0243 | 8382.073 | 206 | 309.0657 | 1539.2496 | 3078.4993 | 9235.4978 | 206 | 5205.7693 |  |  |  |  | 206 | 1466.8628 | 300 | 206
207 |  | 305.3275 | 305.3275 | 1399.3021 | 2798.6042 | 8395.8127 | 207 | 305.3275 | 1541.5396 | 3083.0792 | 9249.2376 | 207 | 5225.3059 |  |  |  |  | 207 | 1469.2672 | 300 | 207
208 |  | 301.6346 | 301.6346 | 1401.5644 | 2803.1288 | 8409.3863 | 208 | 301.6346 | 1543.8019 | 3087.6037 | 9262.8111 | 208 | 5244.81 |  |  |  |  | 208 | 1471.6426 | 300 | 208
209 |  | 297.9862 | 297.9862 | 1403.7993 | 2807.5986 | 8422.7957 | 209 | 297.9862 | 1546.0368 | 3092.0735 | 9276.2205 | 209 | 5264.2816 |  |  |  |  | 209 | 1473.9892 | 300 | 209
210 |  | 294.382 | 294.382 | 1406.0071 | 2812.0143 | 8436.0429 | 210 | 294.382 | 1548.2446 | 3096.4892 | 9289.4677 | 210 | 5283.7207 |  |  |  |  | 210 | 1476.3075 | 300 | 210
211 |  | 290.8214 | 290.8214 | 1408.1883 | 2816.3766 | 8449.1298 | 211 | 290.8214 | 1550.4258 | 3100.8516 | 9302.5547 | 211 | 5303.1275 |  |  |  |  | 211 | 1478.5977 | 300 | 211
212 |  | 287.3039 | 287.3039 | 1410.3431 | 2820.6862 | 8462.0585 | 212 | 287.3039 | 1552.5806 | 3105.1611 | 9315.4833 | 212 | 5322.502 |  |  |  |  | 212 | 1480.8602 | 300 | 212
213 |  | 283.8289 | 283.8289 | 1412.4718 | 2824.9436 | 8474.8308 | 213 | 283.8289 | 1554.7093 | 3109.4185 | 9328.2556 | 213 | 5341.8442 |  |  |  |  | 213 | 1483.0954 | 300 | 213
214 |  | 280.396 | 280.396 | 1414.5748 | 2829.1495 | 8487.4486 | 214 | 280.396 | 1556.8122 | 3113.6245 | 9340.8735 | 214 | 5361.1542 |  |  |  |  | 214 | 1485.3035 | 300 | 214
215 |  | 277.0045 | 277.0045 | 1416.6523 | 2833.3046 | 8499.9138 | 215 | 277.0045 | 1558.8898 | 3117.7796 | 9353.3387 | 215 | 5380.432 |  |  |  |  | 215 | 1487.4849 | 300 | 215
216 |  | 273.6541 | 273.6541 | 1418.7047 | 2837.4094 | 8512.2283 | 216 | 273.6541 | 1560.9422 | 3121.8844 | 9365.6531 | 216 | 5399.6778 |  |  |  |  | 216 | 1489.6399 | 300 | 216
217 |  | 270.3442 | 270.3442 | 1420.7323 | 2841.4646 | 8524.3938 | 217 | 270.3442 | 1562.9698 | 3125.9395 | 9377.8186 | 217 | 5418.8914 |  |  |  |  | 217 | 1491.7689 | 300 | 217
218 |  | 267.0744 | 267.0744 | 1422.7354 | 2845.4707 | 8536.4121 | 218 | 267.0744 | 1564.9728 | 3129.9456 | 9389.8369 | 218 | 5438.0731 |  |  |  |  | 218 | 1493.8721 | 300 | 218
219 |  | 263.8441 | 263.8441 | 1424.7142 | 2849.4284 | 8548.2851 | 219 | 263.8441 | 1566.9517 | 3133.9033 | 9401.7099 | 219 | 5457.2229 |  |  |  |  | 219 | 1495.9499 | 300 | 219
220 |  | 260.6528 | 260.6528 | 1426.6691 | 2853.3382 | 8560.0145 | 220 | 260.6528 | 1568.9065 | 3137.8131 | 9413.4393 | 220 | 5476.3407 |  |  |  |  | 220 | 1498.0025 | 300 | 220
221 |  | 257.5002 | 257.5002 | 1428.6003 | 2857.2007 | 8571.602 | 221 | 257.5002 | 1570.8378 | 3141.6756 | 9425.0268 | 221 | 5495.4268 |  |  |  |  | 221 | 1500.0303 | 300 | 221
222 |  | 254.3857 | 254.3857 | 1430.5082 | 2861.0164 | 8583.0493 | 222 | 254.3857 | 1572.7457 | 3145.4914 | 9436.4742 | 222 | 5514.481 |  |  |  |  | 222 | 1502.0336 | 300 | 222
223 |  | 251.3089 | 251.3089 | 1432.393 | 2864.7861 | 8594.3582 | 223 | 251.3089 | 1574.6305 | 3149.261 | 9447.7831 | 223 | 5533.5035 |  |  |  |  | 223 | 1504.0127 | 300 | 223
224 |  | 248.2693 | 248.2693 | 1434.2551 | 2868.5101 | 8605.5304 | 224 | 248.2693 | 1576.4925 | 3152.9851 | 9458.9552 | 224 | 5552.4943 |  |  |  |  | 224 | 1505.9678 | 300 | 224
225 |  | 245.2664 | 245.2664 | 1436.0946 | 2872.1891 | 8616.5673 | 225 | 245.2664 | 1578.332 | 3156.6641 | 9469.9922 | 225 | 5571.4536 |  |  |  |  | 225 | 1507.8993 | 300 | 225
226 |  | 242.2999 | 242.2999 | 1437.9118 | 2875.8236 | 8627.4708 | 226 | 242.2999 | 1580.1493 | 3160.2986 | 9480.8957 | 226 | 5590.3812 |  |  |  |  | 226 | 1509.8074 | 300 | 226
227 |  | 239.3692 | 239.3692 | 1439.7071 | 2879.4142 | 8638.2425 | 227 | 239.3692 | 1581.9445 | 3163.8891 | 9491.6673 | 227 | 5609.2773 |  |  |  |  | 227 | 1511.6924 | 300 | 227
228 |  | 236.474 | 236.474 | 1441.4806 | 2882.9613 | 8648.8838 | 228 | 236.474 | 1583.7181 | 3167.4362 | 9502.3086 | 228 | 5628.1419 |  |  |  |  | 228 | 1513.5547 | 300 | 228
229 |  | 233.6138 | 233.6138 | 1443.2327 | 2886.4655 | 8659.3964 | 229 | 233.6138 | 1585.4702 | 3170.9404 | 9512.8212 | 229 | 5646.9752 |  |  |  |  | 229 | 1515.3944 | 300 | 229
230 |  | 230.7882 | 230.7882 | 1444.9636 | 2889.9273 | 8669.7819 | 230 | 230.7882 | 1587.2011 | 3174.4022 | 9523.2067 | 230 | 5665.777 |  |  |  |  | 230 | 1517.2118 | 300 | 230
231 |  | 227.9968 | 227.9968 | 1446.6736 | 2893.3472 | 8680.0417 | 231 | 227.9968 | 1588.9111 | 3177.8222 | 9533.4665 | 231 | 5684.5476 |  |  |  |  | 231 | 1519.0073 | 300 | 231
232 |  | 225.2391 | 225.2391 | 1448.3629 | 2896.7258 | 8690.1775 | 232 | 225.2391 | 1590.6004 | 3181.2008 | 9543.6023 | 232 | 5703.2869 |  |  |  |  | 232 | 1520.7811 | 300 | 232
233 |  | 222.5148 | 222.5148 | 1450.0318 | 2900.0636 | 8700.1907 | 233 | 222.5148 | 1592.2692 | 3184.5385 | 9553.6155 | 233 | 5721.995 |  |  |  |  | 233 | 1522.5334 | 300 | 233
234 |  | 219.8235 | 219.8235 | 1451.6805 | 2903.3609 | 8710.0827 | 234 | 219.8235 | 1593.9179 | 3187.8358 | 9563.5075 | 234 | 5740.6719 |  |  |  |  | 234 | 1524.2645 | 300 | 234
235 |  | 217.1647 | 217.1647 | 1453.3092 | 2906.6184 | 8719.8551 | 235 | 217.1647 | 1595.5467 | 3191.0933 | 9573.2799 | 235 | 5759.3178 |  |  |  |  | 235 | 1525.9746 | 300 | 235
236 |  | 214.538 | 214.538 | 1454.9182 | 2909.8364 | 8729.5093 | 236 | 214.538 | 1597.1557 | 3194.3114 | 9582.9342 | 236 | 5777.9326 |  |  |  |  | 236 | 1527.6641 | 300 | 236
237 |  | 211.9432 | 211.9432 | 1456.5078 | 2913.0156 | 8739.0468 | 237 | 211.9432 | 1598.7453 | 3197.4905 | 9592.4716 | 237 | 5796.5164 |  |  |  |  | 237 | 1529.3332 | 300 | 237
238 |  | 209.3797 | 209.3797 | 1458.0781 | 2916.1563 | 8748.4689 | 238 | 209.3797 | 1600.3156 | 3200.6312 | 9601.8937 | 238 | 5815.0692 |  |  |  |  | 238 | 1530.9821 | 300 | 238
239 |  | 206.8472 | 206.8472 | 1459.6295 | 2919.259 | 8757.777 | 239 | 206.8472 | 1601.867 | 3203.7339 | 9611.2018 | 239 | 5833.5911 |  |  |  |  | 239 | 1532.611 | 300 | 239
240 |  | 204.3454 | 204.3454 | 1461.1621 | 2922.3242 | 8766.9725 | 240 | 204.3454 | 1603.3996 | 3206.7991 | 9620.3974 | 240 | 5852.0822 |  |  |  |  | 240 | 1534.2202 | 300 | 240
241 |  | 201.8738 | 201.8738 | 1462.6761 | 2925.3523 | 8776.0569 | 241 | 201.8738 | 1604.9136 | 3209.8272 | 9629.4817 | 241 | 5870.5425 |  |  |  |  | 241 | 1535.8099 | 300 | 241
242 |  | 199.4321 | 199.4321 | 1464.1719 | 2928.3438 | 8785.0313 | 242 | 199.4321 | 1606.4094 | 3212.8187 | 9638.4561 | 242 | 5888.9721 |  |  |  |  | 242 | 1537.3805 | 300 | 242
243 |  | 197.0199 | 197.0199 | 1465.6495 | 2931.2991 | 8793.8972 | 243 | 197.0199 | 1607.887 | 3215.774 | 9647.322 | 243 | 5907.371 |  |  |  |  | 243 | 1538.932 | 300 | 243
244 |  | 194.6369 | 194.6369 | 1467.1093 | 2934.2186 | 8802.6559 | 244 | 194.6369 | 1609.3468 | 3218.6936 | 9656.0807 | 244 | 5925.7392 |  |  |  |  | 244 | 1540.4648 | 300 | 244
245 |  | 192.2828 | 192.2828 | 1468.5514 | 2937.1029 | 8811.3086 | 245 | 192.2828 | 1610.7889 | 3221.5778 | 9664.7334 | 245 | 5944.0769 |  |  |  |  | 245 | 1541.979 | 300 | 245
246 |  | 189.9571 | 189.9571 | 1469.9761 | 2939.9522 | 8819.8567 | 246 | 189.9571 | 1612.2136 | 3224.4272 | 9673.2815 | 246 | 5962.384 |  |  |  |  | 246 | 1543.4749 | 300 | 246
247 |  | 187.6595 | 187.6595 | 1471.3836 | 2942.7671 | 8828.3013 | 247 | 187.6595 | 1613.621 | 3227.242 | 9681.7261 | 247 | 5980.6606 |  |  |  |  | 247 | 1544.9527 | 300 | 247
248 |  | 185.3897 | 185.3897 | 1472.774 | 2945.548 | 8836.6439 | 248 | 185.3897 | 1615.0114 | 3230.0229 | 9690.0687 | 248 | 5998.9068 |  |  |  |  | 248 | 1546.4127 | 300 | 248
249 |  | 183.1474 | 183.1474 | 1474.1476 | 2948.2952 | 8844.8855 | 249 | 183.1474 | 1616.3851 | 3232.7701 | 9698.3103 | 249 | 6017.1226 |  |  |  |  | 249 | 1547.855 | 300 | 249
250 |  | 180.9322 | 180.9322 | 1475.5046 | 2951.0092 | 8853.0275 | 250 | 180.9322 | 1617.742 | 3235.4841 | 9706.4523 | 250 | 6035.3081 |  |  |  |  | 250 | 1549.2798 | 300 | 250
251 |  | 178.7438 | 178.7438 | 1476.8452 | 2953.6903 | 8861.0709 | 251 | 178.7438 | 1619.0826 | 3238.1652 | 9714.4957 | 251 | 6053.4633 |  |  |  |  | 251 | 1550.6874 | 300 | 251
252 |  | 176.5819 | 176.5819 | 1478.1695 | 2956.339 | 8869.0171 | 252 | 176.5819 | 1620.407 | 3240.814 | 9722.4419 | 252 | 6071.5882 |  |  |  |  | 252 | 1552.078 | 300 | 252
253 |  | 174.4461 | 174.4461 | 1479.4779 | 2958.9557 | 8876.8672 | 253 | 174.4461 | 1621.7153 | 3243.4307 | 9730.292 | 253 | 6089.683 |  |  |  |  | 253 | 1553.4518 | 300 | 253
254 |  | 172.3362 | 172.3362 | 1480.7704 | 2961.5408 | 8884.6223 | 254 | 172.3362 | 1623.0079 | 3246.0157 | 9738.0471 | 254 | 6107.7476 |  |  |  |  | 254 | 1554.8089 | 300 | 254
255 |  | 170.2517 | 170.2517 | 1482.0473 | 2964.0945 | 8892.2836 | 255 | 170.2517 | 1624.2847 | 3248.5695 | 9745.7085 | 255 | 6125.7822 |  |  |  |  | 255 | 1556.1496 | 300 | 255
256 |  | 168.1925 | 168.1925 | 1483.3087 | 2966.6174 | 8899.8523 | 256 | 168.1925 | 1625.5462 | 3251.0924 | 9753.2771 | 256 | 6143.7867 |  |  |  |  | 256 | 1557.4742 | 300 | 256
257 |  | 166.1582 | 166.1582 | 1484.5549 | 2969.1098 | 8907.3294 | 257 | 166.1582 | 1626.7924 | 3253.5847 | 9760.7542 | 257 | 6161.7612 |  |  |  |  | 257 | 1558.7826 | 300 | 257
258 |  | 164.1485 | 164.1485 | 1485.786 | 2971.572 | 8914.7161 | 258 | 164.1485 | 1628.0235 | 3256.047 | 9768.1409 | 258 | 6179.7058 |  |  |  |  | 258 | 1560.0753 | 300 | 258
259 |  | 162.1631 | 162.1631 | 1487.0022 | 2974.0045 | 8922.0134 | 259 | 162.1631 | 1629.2397 | 3258.4794 | 9775.4383 | 259 | 6197.6206 |  |  |  |  | 259 | 1561.3524 | 300 | 259
260 |  | 160.2017 | 160.2017 | 1488.2038 | 2976.4075 | 8929.2225 | 260 | 160.2017 | 1630.4412 | 3260.8824 | 9782.6473 | 260 | 6215.5055 |  |  |  |  | 260 | 1562.6139 | 300 | 260
261 |  | 158.264 | 158.264 | 1489.3907 | 2978.7815 | 8936.3444 | 261 | 158.264 | 1631.6282 | 3263.2564 | 9789.7692 | 261 | 6233.3606 |  |  |  |  | 261 | 1563.8603 | 300 | 261
262 |  | 156.3498 | 156.3498 | 1490.5634 | 2981.1267 | 8943.3801 | 262 | 156.3498 | 1632.8008 | 3265.6017 | 9796.805 | 262 | 6251.1859 |  |  |  |  | 262 | 1565.0915 | 300 | 262
263 |  | 154.4587 | 154.4587 | 1491.7218 | 2983.4436 | 8950.3308 | 263 | 154.4587 | 1633.9593 | 3267.9185 | 9803.7556 | 263 | 6268.9816 |  |  |  |  | 263 | 1566.3079 | 300 | 263
264 |  | 152.5905 | 152.5905 | 1492.8662 | 2985.7325 | 8957.1974 | 264 | 152.5905 | 1635.1037 | 3270.2074 | 9810.6222 | 264 | 6286.7477 |  |  |  |  | 264 | 1567.5095 | 300 | 264
265 |  | 150.7449 | 150.7449 | 1493.9968 | 2987.9936 | 8963.9809 | 265 | 150.7449 | 1636.2343 | 3272.4686 | 9817.4057 | 265 | 6304.4842 |  |  |  |  | 265 | 1568.6967 | 300 | 265
266 |  | 148.9216 | 148.9216 | 1495.1137 | 2990.2274 | 8970.6823 | 266 | 148.9216 | 1637.3512 | 3274.7024 | 9824.1072 | 266 | 6322.1911 |  |  |  |  | 266 | 1569.8694 | 300 | 266
267 |  | 147.1204 | 147.1204 | 1496.2171 | 2992.4343 | 8977.3028 | 267 | 147.1204 | 1638.4546 | 3276.9092 | 9830.7276 | 267 | 6339.8685 |  |  |  |  | 267 | 1571.028 | 300 | 267
268 |  | 145.341 | 145.341 | 1497.3072 | 2994.6144 | 8983.8431 | 268 | 145.341 | 1639.5447 | 3279.0893 | 9837.2679 | 268 | 6357.5165 |  |  |  |  | 268 | 1572.1725 | 300 | 268
269 |  | 143.583 | 143.583 | 1498.3841 | 2996.7681 | 8990.3043 | 269 | 143.583 | 1640.6215 | 3281.2431 | 9843.7292 | 269 | 6375.1352 |  |  |  |  | 269 | 1573.3033 | 300 | 269
270 |  | 141.8464 | 141.8464 | 1499.4479 | 2998.8958 | 8996.6874 | 270 | 141.8464 | 1641.6854 | 3283.3707 | 9850.1122 | 270 | 6392.7244 |  |  |  |  | 270 | 1574.4203 | 300 | 270
271 |  | 140.1307 | 140.1307 | 1500.4989 | 3000.9978 | 9002.9933 | 271 | 140.1307 | 1642.7364 | 3285.4727 | 9856.4181 | 271 | 6410.2844 |  |  |  |  | 271 | 1575.5238 | 300 | 271
272 |  | 138.4358 | 138.4358 | 1501.5372 | 3003.0743 | 9009.2229 | 272 | 138.4358 | 1643.7746 | 3287.5492 | 9862.6477 | 272 | 6427.8152 |  |  |  |  | 272 | 1576.614 | 300 | 272
273 |  | 136.7614 | 136.7614 | 1502.5629 | 3005.1257 | 9015.3772 | 273 | 136.7614 | 1644.8003 | 3289.6007 | 9868.802 | 273 | 6445.3167 |  |  |  |  | 273 | 1577.691 | 300 | 273
274 |  | 135.1073 | 135.1073 | 1503.5762 | 3007.1523 | 9021.457 | 274 | 135.1073 | 1645.8136 | 3291.6273 | 9874.8818 | 274 | 6462.7891 |  |  |  |  | 274 | 1578.755 | 300 | 274
275 |  | 133.4731 | 133.4731 | 1504.5772 | 3009.1544 | 9027.4633 | 275 | 133.4731 | 1646.8147 | 3293.6294 | 9880.8881 | 275 | 6480.2324 |  |  |  |  | 275 | 1579.8061 | 300 | 275
276 |  | 131.8587 | 131.8587 | 1505.5662 | 3011.1323 | 9033.3969 | 276 | 131.8587 | 1647.8036 | 3295.6073 | 9886.8218 | 276 | 6497.6467 |  |  |  |  | 276 | 1580.8445 | 300 | 276
277 |  | 130.2639 | 130.2639 | 1506.5431 | 3013.0863 | 9039.2588 | 277 | 130.2639 | 1648.7806 | 3297.5612 | 9892.6836 | 277 | 6515.032 |  |  |  |  | 277 | 1581.8703 | 300 | 277
278 |  | 128.6883 | 128.6883 | 1507.5083 | 3015.0166 | 9045.0498 | 278 | 128.6883 | 1649.7458 | 3299.4915 | 9898.4746 | 278 | 6532.3883 |  |  |  |  | 278 | 1582.8837 | 300 | 278
279 |  | 127.1318 | 127.1318 | 1508.4618 | 3016.9236 | 9050.7707 | 279 | 127.1318 | 1650.6993 | 3301.3985 | 9904.1955 | 279 | 6549.7157 |  |  |  |  | 279 | 1583.8849 | 300 | 279
280 |  | 125.5941 | 125.5941 | 1509.4037 | 3018.8075 | 9056.4225 | 280 | 125.5941 | 1651.6412 | 3303.2824 | 9909.8473 | 280 | 6567.0143 |  |  |  |  | 280 | 1584.8739 | 300 | 280
281 |  | 124.0751 | 124.0751 | 1510.3343 | 3020.6686 | 9062.0058 | 281 | 124.0751 | 1652.5718 | 3305.1436 | 9915.4307 | 281 | 6584.284 |  |  |  |  | 281 | 1585.851 | 300 | 281
282 |  | 122.5744 | 122.5744 | 1511.2536 | 3022.5072 | 9067.5217 | 282 | 122.5744 | 1653.4911 | 3306.9822 | 9920.9465 | 282 | 6601.525 |  |  |  |  | 282 | 1586.8163 | 300 | 282
283 |  | 121.0918 | 121.0918 | 1512.1618 | 3024.3236 | 9072.9708 | 283 | 121.0918 | 1654.3993 | 3308.7985 | 9926.3956 | 283 | 6618.7373 |  |  |  |  | 283 | 1587.7699 | 300 | 283
284 |  | 119.6272 | 119.6272 | 1513.059 | 3026.118 | 9078.354 | 284 | 119.6272 | 1655.2965 | 3310.593 | 9931.7789 | 284 | 6635.9209 |  |  |  |  | 284 | 1588.712 | 300 | 284
285 |  | 118.1803 | 118.1803 | 1513.9454 | 3027.8907 | 9083.6722 | 285 | 118.1803 | 1656.1828 | 3312.3657 | 9937.097 | 285 | 6653.0759 |  |  |  |  | 285 | 1589.6426 | 300 | 285
286 |  | 116.7509 | 116.7509 | 1514.821 | 3029.642 | 9088.9259 | 286 | 116.7509 | 1657.0585 | 3314.1169 | 9942.3508 | 286 | 6670.2023 |  |  |  |  | 286 | 1590.562 | 300 | 286
287 |  | 115.3387 | 115.3387 | 1515.686 | 3031.3721 | 9094.1162 | 287 | 115.3387 | 1657.9235 | 3315.847 | 9947.541 | 287 | 6687.3002 |  |  |  |  | 287 | 1591.4703 | 300 | 287
288 |  | 113.9437 | 113.9437 | 1516.5406 | 3033.0812 | 9099.2437 | 288 | 113.9437 | 1658.7781 | 3317.5562 | 9952.6685 | 288 | 6704.3697 |  |  |  |  | 288 | 1592.3676 | 300 | 288
289 |  | 112.5655 | 112.5655 | 1517.3849 | 3034.7697 | 9104.3091 | 289 | 112.5655 | 1659.6223 | 3319.2446 | 9957.7339 | 289 | 6721.4107 |  |  |  |  | 289 | 1593.2541 | 300 | 289
290 |  | 111.204 | 111.204 | 1518.2189 | 3036.4378 | 9109.3133 | 290 | 111.204 | 1660.4564 | 3320.9127 | 9962.7381 | 290 | 6738.4233 |  |  |  |  | 290 | 1594.1298 | 300 | 290
291 |  | 109.859 | 109.859 | 1519.0428 | 3038.0856 | 9114.2569 | 291 | 109.859 | 1661.2803 | 3322.5606 | 9967.6818 | 291 | 6755.4076 |  |  |  |  | 291 | 1594.995 | 300 | 291
292 |  | 108.5302 | 108.5302 | 1519.8568 | 3039.7136 | 9119.1408 | 292 | 108.5302 | 1662.0943 | 3324.1885 | 9972.5656 | 292 | 6772.3636 |  |  |  |  | 292 | 1595.8496 | 300 | 292
293 |  | 107.2176 | 107.2176 | 1520.6609 | 3041.3219 | 9123.9656 | 293 | 107.2176 | 1662.8984 | 3325.7968 | 9977.3904 | 293 | 6789.2914 |  |  |  |  | 293 | 1596.694 | 300 | 293
294 |  | 105.9207 | 105.9207 | 1521.4553 | 3042.9107 | 9128.732 | 294 | 105.9207 | 1663.6928 | 3327.3856 | 9982.1568 | 294 | 6806.191 |  |  |  |  | 294 | 1597.5281 | 300 | 294
295 |  | 104.6396 | 104.6396 | 1522.2401 | 3044.4803 | 9133.4408 | 295 | 104.6396 | 1664.4776 | 3328.9552 | 9986.8656 | 295 | 6823.0625 |  |  |  |  | 295 | 1598.3521 | 300 | 295
296 |  | 103.374 | 103.374 | 1523.0154 | 3046.0309 | 9138.0926 | 296 | 103.374 | 1665.2529 | 3330.5058 | 9991.5175 | 296 | 6839.9058 |  |  |  |  | 296 | 1599.1662 | 300 | 296
297 |  | 102.1237 | 102.1237 | 1523.7814 | 3047.5627 | 9142.6882 | 297 | 102.1237 | 1666.0188 | 3332.0377 | 9996.113 | 297 | 6856.7211 |  |  |  |  | 297 | 1599.9704 | 300 | 297
298 |  | 100.8885 | 100.8885 | 1524.538 | 3049.0761 | 9147.2282 | 298 | 100.8885 | 1666.7755 | 3333.551 | 10000.653 | 298 | 6873.5084 |  |  |  |  | 298 | 1600.7649 | 300 | 298
299 |  | 99.6682 | 99.6682 | 1525.2855 | 3050.5711 | 9151.7133 | 299 | 99.6682 | 1667.523 | 3335.046 | 10005.1381 | 299 | 6890.2678 |  |  |  |  | 299 | 1601.5498 | 300 | 299
300 |  | 98.4627 | 98.4627 | 1526.024 | 3052.048 | 9156.1441 | 300 | 98.4627 | 1668.2615 | 3336.523 | 10009.5689 | 300 | 6906.9992 |  |  |  |  | 300 | 1602.3252 | 300 | 300
301 |  | 97.2718 | 97.2718 | 1526.7536 | 3053.5071 | 9160.5213 | 301 | 97.2718 | 1668.991 | 3337.982 | 10013.9461 | 301 | 6923.7028 |  |  |  |  | 301 | 1603.0912 | 300 | 301
302 |  | 96.0953 | 96.0953 | 1527.4743 | 3054.9485 | 9164.8456 | 302 | 96.0953 | 1669.7117 | 3339.4235 | 10018.2704 | 302 | 6940.3786 |  |  |  |  | 302 | 1603.848 | 300 | 302
303 |  | 94.933 | 94.933 | 1528.1863 | 3056.3725 | 9169.1176 | 303 | 94.933 | 1670.4237 | 3340.8475 | 10022.5424 | 303 | 6957.0265 |  |  |  |  | 303 | 1604.5956 | 300 | 303
304 |  | 93.7847 | 93.7847 | 1528.8896 | 3057.7793 | 9173.3379 | 304 | 93.7847 | 1671.1271 | 3342.2542 | 10026.7627 | 304 | 6973.6468 |  |  |  |  | 304 | 1605.3341 | 300 | 304
305 |  | 92.6504 | 92.6504 | 1529.5845 | 3059.1691 | 9177.5072 | 305 | 92.6504 | 1671.822 | 3343.644 | 10030.932 | 305 | 6990.2394 |  |  |  |  | 305 | 1606.0638 | 300 | 305
306 |  | 91.5298 | 91.5298 | 1530.271 | 3060.542 | 9181.626 | 306 | 91.5298 | 1672.5085 | 3345.0169 | 10035.0508 | 306 | 7006.8044 |  |  |  |  | 306 | 1606.7845 | 300 | 306
307 |  | 90.4227 | 90.4227 | 1530.9492 | 3061.8983 | 9185.695 | 307 | 90.4227 | 1673.1866 | 3346.3733 | 10039.1198 | 307 | 7023.3417 |  |  |  |  | 307 | 1607.4966 | 300 | 307
308 |  | 89.329 | 89.329 | 1531.6191 | 3063.2383 | 9189.7148 | 308 | 89.329 | 1673.8566 | 3347.7132 | 10043.1396 | 308 | 7039.8516 |  |  |  |  | 308 | 1608.2001 | 300 | 308
309 |  | 88.2486 | 88.2486 | 1532.281 | 3064.562 | 9193.686 | 309 | 88.2486 | 1674.5185 | 3349.0369 | 10047.1108 | 309 | 7056.3339 |  |  |  |  | 309 | 1608.8951 | 300 | 309
310 |  | 87.1812 | 87.1812 | 1532.9349 | 3065.8697 | 9197.6092 | 310 | 87.1812 | 1675.1723 | 3350.3447 | 10051.034 | 310 | 7072.7888 |  |  |  |  | 310 | 1609.5816 | 300 | 310
311 |  | 86.1267 | 86.1267 | 1533.5808 | 3067.1616 | 9201.4849 | 311 | 86.1267 | 1675.8183 | 3351.6366 | 10054.9097 | 311 | 7089.2163 |  |  |  |  | 311 | 1610.2599 | 300 | 311
312 |  | 85.085 | 85.085 | 1534.2189 | 3068.4379 | 9205.3137 | 312 | 85.085 | 1676.4564 | 3352.9128 | 10058.7385 | 312 | 7105.6164 |  |  |  |  | 312 | 1610.9299 | 300 | 312
313 |  | 84.0559 | 84.0559 | 1534.8494 | 3069.6987 | 9209.0962 | 313 | 84.0559 | 1677.0868 | 3354.1737 | 10062.521 | 313 | 7121.9893 |  |  |  |  | 313 | 1611.5918 | 300 | 313
314 |  | 83.0392 | 83.0392 | 1535.4722 | 3070.9443 | 9212.833 | 314 | 83.0392 | 1677.7096 | 3355.4193 | 10066.2578 | 314 | 7138.3348 |  |  |  |  | 314 | 1612.2458 | 300 | 314
315 |  | 82.0349 | 82.0349 | 1536.0874 | 3072.1748 | 9216.5245 | 315 | 82.0349 | 1678.3249 | 3356.6498 | 10069.9494 | 315 | 7154.6532 |  |  |  |  | 315 | 1612.8918 | 300 | 315
316 |  | 81.0426 | 81.0426 | 1536.6952 | 3073.3905 | 9220.1715 | 316 | 81.0426 | 1678.9327 | 3357.8654 | 10073.5963 | 316 | 7170.9443 |  |  |  |  | 316 | 1613.53 | 300 | 316
317 |  | 80.0624 | 80.0624 | 1537.2957 | 3074.5914 | 9223.7743 | 317 | 80.0624 | 1679.5332 | 3359.0664 | 10077.1991 | 317 | 7187.2084 |  |  |  |  | 317 | 1614.1605 | 300 | 317
318 |  | 79.094 | 79.094 | 1537.8889 | 3075.7778 | 9227.3335 | 318 | 79.094 | 1680.1264 | 3360.2528 | 10080.7583 | 318 | 7203.4453 |  |  |  |  | 318 | 1614.7834 | 300 | 318
319 |  | 78.1374 | 78.1374 | 1538.4749 | 3076.9499 | 9230.8497 | 319 | 78.1374 | 1680.7124 | 3361.4248 | 10084.2745 | 319 | 7219.6552 |  |  |  |  | 319 | 1615.3987 | 300 | 319
320 |  | 77.1923 | 77.1923 | 1539.0539 | 3078.1078 | 9234.3233 | 320 | 77.1923 | 1681.2914 | 3362.5827 | 10087.7481 | 320 | 7235.8381 |  |  |  |  | 320 | 1616.0066 | 300 | 320
321 |  | 76.2587 | 76.2587 | 1539.6258 | 3079.2517 | 9237.755 | 321 | 76.2587 | 1681.8633 | 3363.7266 | 10091.1798 | 321 | 7251.9941 |  |  |  |  | 321 | 1616.6071 | 300 | 321
322 |  | 75.3363 | 75.3363 | 1540.1909 | 3080.3817 | 9241.1451 | 322 | 75.3363 | 1682.4283 | 3364.8566 | 10094.5699 | 322 | 7268.1232 |  |  |  |  | 322 | 1617.2004 | 300 | 322
323 |  | 74.4251 | 74.4251 | 1540.749 | 3081.4981 | 9244.4942 | 323 | 74.4251 | 1682.9865 | 3365.973 | 10097.9191 | 323 | 7284.2254 |  |  |  |  | 323 | 1617.7865 | 300 | 323
324 |  | 73.5249 | 73.5249 | 1541.3005 | 3082.601 | 9247.8029 | 324 | 73.5249 | 1683.5379 | 3367.0759 | 10101.2277 | 324 | 7300.3008 |  |  |  |  | 324 | 1618.3655 | 300 | 324
325 |  | 72.6356 | 72.6356 | 1541.8452 | 3083.6905 | 9251.0715 | 325 | 72.6356 | 1684.0827 | 3368.1654 | 10104.4963 | 325 | 7316.3494 |  |  |  |  | 325 | 1618.9375 | 300 | 325
326 |  | 71.7571 | 71.7571 | 1542.3834 | 3084.7668 | 9254.3005 | 326 | 71.7571 | 1684.6209 | 3369.2418 | 10107.7253 | 326 | 7332.3713 |  |  |  |  | 326 | 1619.5026 | 300 | 326
327 |  | 70.8892 | 70.8892 | 1542.9151 | 3085.8302 | 9257.4905 | 327 | 70.8892 | 1685.1526 | 3370.3051 | 10110.9154 | 327 | 7348.3665 |  |  |  |  | 327 | 1620.0608 | 300 | 327
328 |  | 70.0317 | 70.0317 | 1543.4403 | 3086.8807 | 9260.642 | 328 | 70.0317 | 1685.6778 | 3371.3556 | 10114.0668 | 328 | 7364.3351 |  |  |  |  | 328 | 1620.6123 | 300 | 328
329 |  | 69.1847 | 69.1847 | 1543.9592 | 3087.9184 | 9263.7553 | 329 | 69.1847 | 1686.1967 | 3372.3934 | 10117.1801 | 329 | 7380.2771 |  |  |  |  | 329 | 1621.1572 | 300 | 329
330 |  | 68.3479 | 68.3479 | 1544.4718 | 3088.9436 | 9266.8309 | 330 | 68.3479 | 1686.7093 | 3373.4186 | 10120.2557 | 330 | 7396.1925 |  |  |  |  | 330 | 1621.6954 | 300 | 330
331 |  | 67.5212 | 67.5212 | 1544.9782 | 3089.9565 | 9269.8694 | 331 | 67.5212 | 1687.2157 | 3374.4314 | 10123.2942 | 331 | 7412.0814 |  |  |  |  | 331 | 1622.2271 | 300 | 331
332 |  | 66.7045 | 66.7045 | 1545.4785 | 3090.957 | 9272.8711 | 332 | 66.7045 | 1687.716 | 3375.432 | 10126.2959 | 332 | 7427.9439 |  |  |  |  | 332 | 1622.7524 | 300 | 332
333 |  | 65.8977 | 65.8977 | 1545.9727 | 3091.9455 | 9275.8365 | 333 | 65.8977 | 1688.2102 | 3376.4204 | 10129.2613 | 333 | 7443.78 |  |  |  |  | 333 | 1623.2714 | 300 | 333
334 |  | 65.1007 | 65.1007 | 1546.461 | 3092.922 | 9278.766 | 334 | 65.1007 | 1688.6985 | 3377.3969 | 10132.1908 | 334 | 7459.5897 |  |  |  |  | 334 | 1623.7841 | 300 | 334
335 |  | 64.3133 | 64.3133 | 1546.9434 | 3093.8867 | 9281.6601 | 335 | 64.3133 | 1689.1808 | 3378.3616 | 10135.0849 | 335 | 7475.373 |  |  |  |  | 335 | 1624.2905 | 300 | 335
336 |  | 63.5354 | 63.5354 | 1547.4199 | 3094.8397 | 9284.5192 | 336 | 63.5354 | 1689.6573 | 3379.3147 | 10137.944 | 336 | 7491.1301 |  |  |  |  | 336 | 1624.7909 | 300 | 336
337 |  | 62.7669 | 62.7669 | 1547.8906 | 3095.7812 | 9287.3437 | 337 | 62.7669 | 1690.1281 | 3380.2562 | 10140.7685 | 337 | 7506.8609 |  |  |  |  | 337 | 1625.2852 | 300 | 337
338 |  | 62.0078 | 62.0078 | 1548.3557 | 3096.7114 | 9290.1341 | 338 | 62.0078 | 1690.5931 | 3381.1863 | 10143.5589 | 338 | 7522.5656 |  |  |  |  | 338 | 1625.7735 | 300 | 338
339 |  | 61.2578 | 61.2578 | 1548.8151 | 3097.6302 | 9292.8907 | 339 | 61.2578 | 1691.0526 | 3382.1052 | 10146.3155 | 339 | 7538.2441 |  |  |  |  | 339 | 1626.2559 | 300 | 339
340 |  | 60.5168 | 60.5168 | 1549.269 | 3098.538 | 9295.6139 | 340 | 60.5168 | 1691.5065 | 3383.0129 | 10149.0387 | 340 | 7553.8965 |  |  |  |  | 340 | 1626.7324 | 300 | 340
341 |  | 59.7849 | 59.7849 | 1549.7174 | 3099.4348 | 9298.3043 | 341 | 59.7849 | 1691.9548 | 3383.9097 | 10151.7291 | 341 | 7569.5228 |  |  |  |  | 341 | 1627.2032 | 300 | 341
342 |  | 59.0618 | 59.0618 | 1550.1603 | 3100.3207 | 9300.962 | 342 | 59.0618 | 1692.3978 | 3384.7956 | 10154.3868 | 342 | 7585.1231 |  |  |  |  | 342 | 1627.6684 | 300 | 342
343 |  | 58.3474 | 58.3474 | 1550.5979 | 3101.1959 | 9303.5877 | 343 | 58.3474 | 1692.8354 | 3385.6708 | 10157.0125 | 343 | 7600.6974 |  |  |  |  | 343 | 1628.1278 | 300 | 343
344 |  | 57.6417 | 57.6417 | 1551.0303 | 3102.0605 | 9306.1815 | 344 | 57.6417 | 1693.2677 | 3386.5355 | 10159.6064 | 344 | 7616.2457 |  |  |  |  | 344 | 1628.5818 | 300 | 344
345 |  | 56.9445 | 56.9445 | 1551.4573 | 3102.9147 | 9308.744 | 345 | 56.9445 | 1693.6948 | 3387.3896 | 10162.1689 | 345 | 7631.7682 |  |  |  |  | 345 | 1629.0302 | 300 | 345
346 |  | 56.2558 | 56.2558 | 1551.8793 | 3103.7585 | 9311.2756 | 346 | 56.2558 | 1694.1167 | 3388.2335 | 10164.7004 | 346 | 7647.2649 |  |  |  |  | 346 | 1629.4732 | 300 | 346
347 |  | 55.5753 | 55.5753 | 1552.2961 | 3104.5921 | 9313.7764 | 347 | 55.5753 | 1694.5335 | 3389.0671 | 10167.2013 | 347 | 7662.7357 |  |  |  |  | 347 | 1629.9109 | 300 | 347
348 |  | 54.9031 | 54.9031 | 1552.7078 | 3105.4157 | 9316.2471 | 348 | 54.9031 | 1694.9453 | 3389.8906 | 10169.6719 | 348 | 7678.1808 |  |  |  |  | 348 | 1630.3432 | 300 | 348
349 |  | 54.2391 | 54.2391 | 1553.1146 | 3106.2293 | 9318.6878 | 349 | 54.2391 | 1695.3521 | 3390.7042 | 10172.1127 | 349 | 7693.6001 |  |  |  |  | 349 | 1630.7704 | 300 | 349
350 |  | 53.5831 | 53.5831 | 1553.5165 | 3107.033 | 9321.0991 | 350 | 53.5831 | 1695.754 | 3391.508 | 10174.5239 | 350 | 7708.9938 |  |  |  |  | 350 | 1631.1923 | 300 | 350
351 |  | 52.935 | 52.935 | 1553.9135 | 3107.8271 | 9323.4812 | 351 | 52.935 | 1696.151 | 3392.302 | 10176.906 | 351 | 7724.3618 |  |  |  |  | 351 | 1631.6092 | 300 | 351
352 |  | 52.2947 | 52.2947 | 1554.3057 | 3108.6115 | 9325.8344 | 352 | 52.2947 | 1696.5432 | 3393.0864 | 10179.2592 | 352 | 7739.7043 |  |  |  |  | 352 | 1632.021 | 300 | 352
353 |  | 51.6622 | 51.6622 | 1554.6932 | 3109.3864 | 9328.1592 | 353 | 51.6622 | 1696.9307 | 3393.8613 | 10181.584 | 353 | 7755.0211 |  |  |  |  | 353 | 1632.4279 | 300 | 353
354 |  | 51.0373 | 51.0373 | 1555.076 | 3110.152 | 9330.4559 | 354 | 51.0373 | 1697.3135 | 3394.6269 | 10183.8807 | 354 | 7770.3125 |  |  |  |  | 354 | 1632.8298 | 300 | 354
355 |  | 50.42 | 50.42 | 1555.4541 | 3110.9083 | 9332.7248 | 355 | 50.42 | 1697.6916 | 3395.3832 | 10186.1496 | 355 | 7785.5784 |  |  |  |  | 355 | 1633.2268 | 300 | 355
356 |  | 49.8102 | 49.8102 | 1555.8277 | 3111.6554 | 9334.9663 | 356 | 49.8102 | 1698.0652 | 3396.1304 | 10188.3911 | 356 | 7800.8189 |  |  |  |  | 356 | 1633.6191 | 300 | 356
357 |  | 49.2077 | 49.2077 | 1556.1968 | 3112.3935 | 9337.1806 | 357 | 49.2077 | 1698.4342 | 3396.8685 | 10190.6054 | 357 | 7816.0341 |  |  |  |  | 357 | 1634.0066 | 300 | 357
358 |  | 48.6125 | 48.6125 | 1556.5614 | 3113.1227 | 9339.3682 | 358 | 48.6125 | 1698.7988 | 3397.5977 | 10192.793 | 358 | 7831.2238 |  |  |  |  | 358 | 1634.3894 | 300 | 358
359 |  | 48.0246 | 48.0246 | 1556.9215 | 3113.8431 | 9341.5293 | 359 | 48.0246 | 1699.159 | 3398.318 | 10194.9541 | 359 | 7846.3883 |  |  |  |  | 359 | 1634.7676 | 300 | 359
360 |  | 47.4437 | 47.4437 | 1557.2774 | 3114.5547 | 9343.6642 | 360 | 47.4437 | 1699.5148 | 3399.0297 | 10197.0891 | 360 | 7861.5276 |  |  |  |  | 360 | 1635.1412 | 300 | 360
361 |  | 46.8699 | 46.8699 | 1557.6289 | 3115.2578 | 9345.7734 | 361 | 46.8699 | 1699.8664 | 3399.7327 | 10199.1982 | 361 | 7876.6416 |  |  |  |  | 361 | 1635.5103 | 300 | 361
362 |  | 46.303 | 46.303 | 1557.9762 | 3115.9523 | 9347.857 | 362 | 46.303 | 1700.2136 | 3400.4273 | 10201.2818 | 362 | 7891.7304 |  |  |  |  | 362 | 1635.875 | 300 | 362
363 |  | 45.7429 | 45.7429 | 1558.3192 | 3116.6385 | 9349.9155 | 363 | 45.7429 | 1700.5567 | 3401.1134 | 10203.3403 | 363 | 7906.7942 |  |  |  |  | 363 | 1636.2352 | 300 | 363
364 |  | 45.1897 | 45.1897 | 1558.6582 | 3117.3163 | 9351.949 | 364 | 45.1897 | 1700.8956 | 3401.7913 | 10205.3738 | 364 | 7921.8328 |  |  |  |  | 364 | 1636.5911 | 300 | 364
365 |  | 44.6431 | 44.6431 | 1558.993 | 3117.986 | 9353.9579 | 365 | 44.6431 | 1701.2305 | 3402.4609 | 10207.3827 | 365 | 7936.8464 |  |  |  |  | 365 | 1636.9426 | 300 | 365
366 |  | 44.1031 | 44.1031 | 1559.3238 | 3118.6475 | 9355.9426 | 366 | 44.1031 | 1701.5612 | 3403.1225 | 10209.3674 | 366 | 7951.835 |  |  |  |  | 366 | 1637.2899 | 300 | 366
367 |  | 43.5697 | 43.5697 | 1559.6505 | 3119.3011 | 9357.9032 | 367 | 43.5697 | 1701.888 | 3403.776 | 10211.328 | 367 | 7966.7986 |  |  |  |  | 367 | 1637.6331 | 300 | 367
368 |  | 43.0427 | 43.0427 | 1559.9734 | 3119.9467 | 9359.8401 | 368 | 43.0427 | 1702.2108 | 3404.4216 | 10213.2649 | 368 | 7981.7374 |  |  |  |  | 368 | 1637.972 | 300 | 368
369 |  | 42.5221 | 42.5221 | 1560.2923 | 3120.5845 | 9361.7536 | 369 | 42.5221 | 1702.5297 | 3405.0595 | 10215.1784 | 369 | 7996.6512 |  |  |  |  | 369 | 1638.3069 | 300 | 369
370 |  | 42.0078 | 42.0078 | 1560.6073 | 3121.2147 | 9363.644 | 370 | 42.0078 | 1702.8448 | 3405.6896 | 10217.0688 | 370 | 8011.5402 |  |  |  |  | 370 | 1638.6377 | 300 | 370
371 |  | 41.4997 | 41.4997 | 1560.9186 | 3121.8372 | 9365.5115 | 371 | 41.4997 | 1703.156 | 3406.3121 | 10218.9363 | 371 | 8026.4044 |  |  |  |  | 371 | 1638.9645 | 300 | 371
372 |  | 40.9977 | 40.9977 | 1561.2261 | 3122.4521 | 9367.3564 | 372 | 40.9977 | 1703.4635 | 3406.9271 | 10220.7812 | 372 | 8041.2439 |  |  |  |  | 372 | 1639.2874 | 300 | 372
373 |  | 40.5019 | 40.5019 | 1561.5298 | 3123.0596 | 9369.1789 | 373 | 40.5019 | 1703.7673 | 3407.5346 | 10222.6038 | 373 | 8056.0586 |  |  |  |  | 373 | 1639.6063 | 300 | 373
374 |  | 40.012 | 40.012 | 1561.8299 | 3123.6598 | 9370.9795 | 374 | 40.012 | 1704.0674 | 3408.1348 | 10224.4043 | 374 | 8070.8487 |  |  |  |  | 374 | 1639.9214 | 300 | 374
375 |  | 39.528 | 39.528 | 1562.1264 | 3124.2527 | 9372.7582 | 375 | 39.528 | 1704.3638 | 3408.7277 | 10226.1831 | 375 | 8085.6141 |  |  |  |  | 375 | 1640.2327 | 300 | 375
376 |  | 39.0499 | 39.0499 | 1562.4192 | 3124.8385 | 9374.5155 | 376 | 39.0499 | 1704.6567 | 3409.3134 | 10227.9403 | 376 | 8100.355 |  |  |  |  | 376 | 1640.5402 | 300 | 376
377 |  | 38.5776 | 38.5776 | 1562.7086 | 3125.4172 | 9376.2515 | 377 | 38.5776 | 1704.946 | 3409.8921 | 10229.6763 | 377 | 8115.0713 |  |  |  |  | 377 | 1640.844 | 300 | 377
378 |  | 38.111 | 38.111 | 1562.9944 | 3125.9888 | 9377.9665 | 378 | 38.111 | 1705.2319 | 3410.4638 | 10231.3913 | 378 | 8129.7631 |  |  |  |  | 378 | 1641.1441 | 300 | 378
379 |  | 37.6501 | 37.6501 | 1563.2768 | 3126.5536 | 9379.6607 | 379 | 37.6501 | 1705.5143 | 3411.0285 | 10233.0855 | 379 | 8144.4304 |  |  |  |  | 379 | 1641.4406 | 300 | 379
380 |  | 37.1947 | 37.1947 | 1563.5557 | 3127.1115 | 9381.3345 | 380 | 37.1947 | 1705.7932 | 3411.5864 | 10234.7593 | 380 | 8159.0733 |  |  |  |  | 380 | 1641.7335 | 300 | 380
381 |  | 36.7448 | 36.7448 | 1563.8313 | 3127.6627 | 9382.988 | 381 | 36.7448 | 1706.0688 | 3412.1376 | 10236.4128 | 381 | 8173.6919 |  |  |  |  | 381 | 1642.0229 | 300 | 381
382 |  | 36.3004 | 36.3004 | 1564.1036 | 3128.2072 | 9384.6215 | 382 | 36.3004 | 1706.3411 | 3412.6821 | 10238.0463 | 382 | 8188.286 |  |  |  |  | 382 | 1642.3088 | 300 | 382
383 |  | 35.8613 | 35.8613 | 1564.3725 | 3128.7451 | 9386.2353 | 383 | 35.8613 | 1706.61 | 3413.22 | 10239.6601 | 383 | 8202.8559 |  |  |  |  | 383 | 1642.5912 | 300 | 383
384 |  | 35.4276 | 35.4276 | 1564.6383 | 3129.2765 | 9387.8295 | 384 | 35.4276 | 1706.8757 | 3413.7514 | 10241.2543 | 384 | 8217.4015 |  |  |  |  | 384 | 1642.8702 | 300 | 384
385 |  | 34.9991 | 34.9991 | 1564.9007 | 3129.8015 | 9389.4045 | 385 | 34.9991 | 1707.1382 | 3414.2764 | 10242.8293 | 385 | 8231.9229 |  |  |  |  | 385 | 1643.1458 | 300 | 385
386 |  | 34.5758 | 34.5758 | 1565.1601 | 3130.3201 | 9390.9604 | 386 | 34.5758 | 1707.3975 | 3414.7951 | 10244.3852 | 386 | 8246.4201 |  |  |  |  | 386 | 1643.4181 | 300 | 386
387 |  | 34.1576 | 34.1576 | 1565.4162 | 3130.8325 | 9392.4975 | 387 | 34.1576 | 1707.6537 | 3415.3074 | 10245.9223 | 387 | 8260.8932 |  |  |  |  | 387 | 1643.6871 | 300 | 387
388 |  | 33.7444 | 33.7444 | 1565.6693 | 3131.3387 | 9394.016 | 388 | 33.7444 | 1707.9068 | 3415.8136 | 10247.4408 | 388 | 8275.3422 |  |  |  |  | 388 | 1643.9528 | 300 | 388
389 |  | 33.3363 | 33.3363 | 1565.9194 | 3131.8387 | 9395.5161 | 389 | 33.3363 | 1708.1568 | 3416.3136 | 10248.9409 | 389 | 8289.7671 |  |  |  |  | 389 | 1644.2153 | 300 | 389
390 |  | 32.9331 | 32.9331 | 1566.1663 | 3132.3327 | 9396.9981 | 390 | 32.9331 | 1708.4038 | 3416.8076 | 10250.4229 | 390 | 8304.168 |  |  |  |  | 390 | 1644.4747 | 300 | 390
391 |  | 32.5347 | 32.5347 | 1566.4104 | 3132.8207 | 9398.4622 | 391 | 32.5347 | 1708.6478 | 3417.2957 | 10251.887 | 391 | 8318.5449 |  |  |  |  | 391 | 1644.7309 | 300 | 391
392 |  | 32.1412 | 32.1412 | 1566.6514 | 3133.3028 | 9399.9085 | 392 | 32.1412 | 1708.8889 | 3417.7778 | 10253.3333 | 392 | 8332.8978 |  |  |  |  | 392 | 1644.984 | 300 | 392
393 |  | 31.7525 | 31.7525 | 1566.8896 | 3133.7791 | 9401.3374 | 393 | 31.7525 | 1709.127 | 3418.2541 | 10254.7622 | 393 | 8347.2269 |  |  |  |  | 393 | 1645.234 | 300 | 393
394 |  | 31.3684 | 31.3684 | 1567.1248 | 3134.2497 | 9402.749 | 394 | 31.3684 | 1709.3623 | 3418.7246 | 10256.1738 | 394 | 8361.5321 |  |  |  |  | 394 | 1645.4811 | 300 | 394
395 |  | 30.989 | 30.989 | 1567.3572 | 3134.7145 | 9404.1435 | 395 | 30.989 | 1709.5947 | 3419.1894 | 10257.5683 | 395 | 8375.8135 |  |  |  |  | 395 | 1645.7251 | 300 | 395
396 |  | 30.6142 | 30.6142 | 1567.5868 | 3135.1737 | 9405.5211 | 396 | 30.6142 | 1709.8243 | 3419.6486 | 10258.9459 | 396 | 8390.0711 |  |  |  |  | 396 | 1645.9662 | 300 | 396
397 |  | 30.2439 | 30.2439 | 1567.8137 | 3135.6274 | 9406.8821 | 397 | 30.2439 | 1710.0511 | 3420.1023 | 10260.3069 | 397 | 8404.3049 |  |  |  |  | 397 | 1646.2044 | 300 | 397
398 |  | 29.8781 | 29.8781 | 1568.0378 | 3136.0755 | 9408.2266 | 398 | 29.8781 | 1710.2752 | 3420.5505 | 10261.6514 | 398 | 8418.5151 |  |  |  |  | 398 | 1646.4397 | 300 | 398
399 |  | 29.5167 | 29.5167 | 1568.2591 | 3136.5183 | 9409.5548 | 399 | 29.5167 | 1710.4966 | 3420.9932 | 10262.9797 | 399 | 8432.7015 |  |  |  |  | 399 | 1646.6721 | 300 | 399
400 |  | 29.1597 | 29.1597 | 1568.4778 | 3136.9557 | 9410.867 | 400 | 29.1597 | 1710.7153 | 3421.4306 | 10264.2918 | 400 | 8446.8644 |  |  |  |  | 400 | 1646.9017 | 300 | 400
401 |  | 28.807 | 28.807 | 1568.6939 | 3137.3878 | 9412.1633 | 401 | 28.807 | 1710.9314 | 3421.8627 | 10265.5882 | 401 | 8461.0037 |  |  |  |  | 401 | 1647.1286 | 300 | 401
402 |  | 28.4586 | 28.4586 | 1568.9073 | 3137.8147 | 9413.444 | 402 | 28.4586 | 1711.1448 | 3422.2896 | 10266.8688 | 402 | 8475.1194 |  |  |  |  | 402 | 1647.3527 | 300 | 402
403 |  | 28.1144 | 28.1144 | 1569.1182 | 3138.2364 | 9414.7091 | 403 | 28.1144 | 1711.3557 | 3422.7113 | 10268.1339 | 403 | 8489.2116 |  |  |  |  | 403 | 1647.5741 | 300 | 403
404 |  | 27.7743 | 27.7743 | 1569.3265 | 3138.653 | 9415.959 | 404 | 27.7743 | 1711.564 | 3423.1279 | 10269.3838 | 404 | 8503.2804 |  |  |  |  | 404 | 1647.7928 | 300 | 404
405 |  | 27.4384 | 27.4384 | 1569.5323 | 3139.0646 | 9417.1937 | 405 | 27.4384 | 1711.7698 | 3423.5395 | 10270.6185 | 405 | 8517.3257 |  |  |  |  | 405 | 1648.0089 | 300 | 405
406 |  | 27.1065 | 27.1065 | 1569.7356 | 3139.4712 | 9418.4135 | 406 | 27.1065 | 1711.9731 | 3423.9461 | 10271.8383 | 406 | 8531.3476 |  |  |  |  | 406 | 1648.2224 | 300 | 406
407 |  | 26.7787 | 26.7787 | 1569.9364 | 3139.8728 | 9419.6185 | 407 | 26.7787 | 1712.1739 | 3424.3478 | 10273.0434 | 407 | 8545.3462 |  |  |  |  | 407 | 1648.4332 | 300 | 407
408 |  | 26.4548 | 26.4548 | 1570.1348 | 3140.2697 | 9420.809 | 408 | 26.4548 | 1712.3723 | 3424.7446 | 10274.2338 | 408 | 8559.3215 |  |  |  |  | 408 | 1648.6416 | 300 | 408
409 |  | 26.1348 | 26.1348 | 1570.3308 | 3140.6617 | 9421.9851 | 409 | 26.1348 | 1712.5683 | 3425.1366 | 10275.4099 | 409 | 8573.2735 |  |  |  |  | 409 | 1648.8474 | 300 | 409
410 |  | 25.8187 | 25.8187 | 1570.5245 | 3141.049 | 9423.1469 | 410 | 25.8187 | 1712.762 | 3425.5239 | 10276.5717 | 410 | 8587.2023 |  |  |  |  | 410 | 1649.0507 | 300 | 410
411 |  | 25.5064 | 25.5064 | 1570.7158 | 3141.4316 | 9424.2947 | 411 | 25.5064 | 1712.9533 | 3425.9065 | 10277.7195 | 411 | 8601.1078 |  |  |  |  | 411 | 1649.2516 | 300 | 411
412 |  | 25.1979 | 25.1979 | 1570.9048 | 3141.8095 | 9425.4286 | 412 | 25.1979 | 1713.1422 | 3426.2845 | 10278.8534 | 412 | 8614.9902 |  |  |  |  | 412 | 1649.45 | 300 | 412
413 |  | 24.8931 | 24.8931 | 1571.0915 | 3142.1829 | 9426.5488 | 413 | 24.8931 | 1713.3289 | 3426.6579 | 10279.9736 | 413 | 8628.8495 |  |  |  |  | 413 | 1649.646 | 300 | 413
414 |  | 24.5921 | 24.5921 | 1571.2759 | 3142.5518 | 9427.6554 | 414 | 24.5921 | 1713.5134 | 3427.0268 | 10281.0803 | 414 | 8642.6858 |  |  |  |  | 414 | 1649.8397 | 300 | 414
415 |  | 24.2946 | 24.2946 | 1571.4581 | 3142.9162 | 9428.7487 | 415 | 24.2946 | 1713.6956 | 3427.3912 | 10282.1735 | 415 | 8656.4989 |  |  |  |  | 415 | 1650.031 | 300 | 415
416 |  | 24.0008 | 24.0008 | 1571.6381 | 3143.2762 | 9429.8287 | 416 | 24.0008 | 1713.8756 | 3427.7512 | 10283.2535 | 416 | 8670.2891 |  |  |  |  | 416 | 1650.22 | 300 | 416
417 |  | 23.7105 | 23.7105 | 1571.816 | 3143.6319 | 9430.8957 | 417 | 23.7105 | 1714.0534 | 3428.1068 | 10284.3205 | 417 | 8684.0563 |  |  |  |  | 417 | 1650.4067 | 300 | 417
418 |  | 23.4237 | 23.4237 | 1571.9916 | 3143.9833 | 9431.9498 | 418 | 23.4237 | 1714.2291 | 3428.4582 | 10285.3746 | 418 | 8697.8006 |  |  |  |  | 418 | 1650.5912 | 300 | 418
419 |  | 23.1404 | 23.1404 | 1572.1652 | 3144.3304 | 9432.9911 | 419 | 23.1404 | 1714.4026 | 3428.8053 | 10286.4159 | 419 | 8711.522 |  |  |  |  | 419 | 1650.7734 | 300 | 419
420 |  | 22.8605 | 22.8605 | 1572.3366 | 3144.6733 | 9434.0198 | 420 | 22.8605 | 1714.5741 | 3429.1482 | 10287.4446 | 420 | 8725.2205 |  |  |  |  | 420 | 1650.9535 | 300 | 420
421 |  | 22.584 | 22.584 | 1572.506 | 3145.012 | 9435.0361 | 421 | 22.584 | 1714.7435 | 3429.487 | 10288.4609 | 421 | 8738.8963 |  |  |  |  | 421 | 1651.1313 | 300 | 421
422 |  | 22.3108 | 22.3108 | 1572.6733 | 3145.3467 | 9436.0401 | 422 | 22.3108 | 1714.9108 | 3429.8216 | 10289.4649 | 422 | 8752.5492 |  |  |  |  | 422 | 1651.307 | 300 | 422
423 |  | 22.041 | 22.041 | 1572.8387 | 3145.6773 | 9437.0319 | 423 | 22.041 | 1715.0761 | 3430.1522 | 10290.4567 | 423 | 8766.1795 |  |  |  |  | 423 | 1651.4806 | 300 | 423
424 |  | 21.7744 | 21.7744 | 1573.002 | 3146.0039 | 9438.0118 | 424 | 21.7744 | 1715.2394 | 3430.4789 | 10291.4366 | 424 | 8779.787 |  |  |  |  | 424 | 1651.6521 | 300 | 424
425 |  | 21.511 | 21.511 | 1573.1633 | 3146.3266 | 9438.9798 | 425 | 21.511 | 1715.4008 | 3430.8015 | 10292.4046 | 425 | 8793.3718 |  |  |  |  | 425 | 1651.8215 | 300 | 425
426 |  | 21.2508 | 21.2508 | 1573.3227 | 3146.6453 | 9439.936 | 426 | 21.2508 | 1715.5601 | 3431.1203 | 10293.3609 | 426 | 8806.9341 |  |  |  |  | 426 | 1651.9888 | 300 | 426
427 |  | 20.9938 | 20.9938 | 1573.4801 | 3146.9603 | 9440.8808 | 427 | 20.9938 | 1715.7176 | 3431.4352 | 10294.3056 | 427 | 8820.4737 |  |  |  |  | 427 | 1652.1541 | 300 | 427
428 |  | 20.7399 | 20.7399 | 1573.6357 | 3147.2714 | 9441.8141 | 428 | 20.7399 | 1715.8731 | 3431.7463 | 10295.2389 | 428 | 8833.9909 |  |  |  |  | 428 | 1652.3175 | 300 | 428
429 |  | 20.489 | 20.489 | 1573.7893 | 3147.5787 | 9442.7361 | 429 | 20.489 | 1716.0268 | 3432.0536 | 10296.1609 | 429 | 8847.4855 |  |  |  |  | 429 | 1652.4788 | 300 | 429
430 |  | 20.2412 | 20.2412 | 1573.9412 | 3147.8823 | 9443.6469 | 430 | 20.2412 | 1716.1786 | 3432.3572 | 10297.0717 | 430 | 8860.9576 |  |  |  |  | 430 | 1652.6382 | 300 | 430
431 |  | 19.9964 | 19.9964 | 1574.0911 | 3148.1823 | 9444.5468 | 431 | 19.9964 | 1716.3286 | 3432.6572 | 10297.9716 | 431 | 8874.4073 |  |  |  |  | 431 | 1652.7957 | 300 | 431
432 |  | 19.7545 | 19.7545 | 1574.2393 | 3148.4786 | 9445.4357 | 432 | 19.7545 | 1716.4768 | 3432.9535 | 10298.8605 | 432 | 8887.8346 |  |  |  |  | 432 | 1652.9513 | 300 | 432
433 |  | 19.5156 | 19.5156 | 1574.3857 | 3148.7713 | 9446.3139 | 433 | 19.5156 | 1716.6231 | 3433.2462 | 10299.7387 | 433 | 8901.2395 |  |  |  |  | 433 | 1653.1049 | 300 | 433
434 |  | 19.2796 | 19.2796 | 1574.5303 | 3149.0605 | 9447.1815 | 434 | 19.2796 | 1716.7677 | 3433.5354 | 10300.6063 | 434 | 8914.6221 |  |  |  |  | 434 | 1653.2568 | 300 | 434
435 |  | 19.0464 | 19.0464 | 1574.6731 | 3149.3462 | 9448.0386 | 435 | 19.0464 | 1716.9106 | 3433.8211 | 10301.4634 | 435 | 8927.9824 |  |  |  |  | 435 | 1653.4068 | 300 | 435
436 |  | 18.816 | 18.816 | 1574.8142 | 3149.6284 | 9448.8853 | 436 | 18.816 | 1717.0517 | 3434.1034 | 10302.3101 | 436 | 8941.3205 |  |  |  |  | 436 | 1653.5549 | 300 | 436
437 |  | 18.5884 | 18.5884 | 1574.9536 | 3149.9073 | 9449.7218 | 437 | 18.5884 | 1717.1911 | 3434.3822 | 10303.1466 | 437 | 8954.6364 |  |  |  |  | 437 | 1653.7013 | 300 | 437
438 |  | 18.3636 | 18.3636 | 1575.0914 | 3150.1827 | 9450.5481 | 438 | 18.3636 | 1717.3288 | 3434.6577 | 10303.973 | 438 | 8967.9301 |  |  |  |  | 438 | 1653.8459 | 300 | 438
439 |  | 18.1415 | 18.1415 | 1575.2274 | 3150.4548 | 9451.3645 | 439 | 18.1415 | 1717.4649 | 3434.9298 | 10304.7893 | 439 | 8981.2016 |  |  |  |  | 439 | 1653.9888 | 300 | 439
440 |  | 17.9221 | 17.9221 | 1575.3618 | 3150.7237 | 9452.171 | 440 | 17.9221 | 1717.5993 | 3435.1986 | 10305.5958 | 440 | 8994.4511 |  |  |  |  | 440 | 1654.1299 | 300 | 440
441 |  | 17.7053 | 17.7053 | 1575.4946 | 3150.9892 | 9452.9677 | 441 | 17.7053 | 1717.7321 | 3435.4642 | 10306.3926 | 441 | 9007.6785 |  |  |  |  | 441 | 1654.2694 | 300 | 441
442 |  | 17.4911 | 17.4911 | 1575.6258 | 3151.2516 | 9453.7548 | 442 | 17.4911 | 1717.8633 | 3435.7266 | 10307.1797 | 442 | 9020.8838 |  |  |  |  | 442 | 1654.4071 | 300 | 442
443 |  | 17.2796 | 17.2796 | 1575.7554 | 3151.5108 | 9454.5324 | 443 | 17.2796 | 1717.9929 | 3435.9857 | 10307.9572 | 443 | 9034.0672 |  |  |  |  | 443 | 1654.5432 | 300 | 443
444 |  | 17.0706 | 17.0706 | 1575.8834 | 3151.7669 | 9455.3006 | 444 | 17.0706 | 1718.1209 | 3436.2418 | 10308.7254 | 444 | 9047.2286 |  |  |  |  | 444 | 1654.6776 | 300 | 444
445 |  | 16.8641 | 16.8641 | 1576.0099 | 3152.0198 | 9456.0595 | 445 | 16.8641 | 1718.2474 | 3436.4948 | 10309.4843 | 445 | 9060.3681 |  |  |  |  | 445 | 1654.8104 | 300 | 445
446 |  | 16.6601 | 16.6601 | 1576.1349 | 3152.2697 | 9456.8092 | 446 | 16.6601 | 1718.3723 | 3436.7447 | 10310.234 | 446 | 9073.4857 |  |  |  |  | 446 | 1654.9416 | 300 | 446
447 |  | 16.4586 | 16.4586 | 1576.2583 | 3152.5166 | 9457.5498 | 447 | 16.4586 | 1718.4958 | 3436.9915 | 10310.9746 | 447 | 9086.5815 |  |  |  |  | 447 | 1655.0712 | 300 | 447
448 |  | 16.2596 | 16.2596 | 1576.3803 | 3152.7605 | 9458.2815 | 448 | 16.2596 | 1718.6177 | 3437.2354 | 10311.7063 | 448 | 9099.6555 |  |  |  |  | 448 | 1655.1993 | 300 | 448
449 |  | 16.0629 | 16.0629 | 1576.5007 | 3153.0014 | 9459.0043 | 449 | 16.0629 | 1718.7382 | 3437.4764 | 10312.4292 | 449 | 9112.7077 |  |  |  |  | 449 | 1655.3258 | 300 | 449
450 |  | 15.8686 | 15.8686 | 1576.6197 | 3153.2395 | 9459.7184 | 450 | 15.8686 | 1718.8572 | 3437.7144 | 10313.1432 | 450 | 9125.7381 |  |  |  |  | 450 | 1655.4507 | 300 | 450
451 |  | 15.6767 | 15.6767 | 1576.7373 | 3153.4746 | 9460.4239 | 451 | 15.6767 | 1718.9748 | 3437.9496 | 10313.8487 | 451 | 9138.7469 |  |  |  |  | 451 | 1655.5742 | 300 | 451
452 |  | 15.4871 | 15.4871 | 1576.8535 | 3153.7069 | 9461.1208 | 452 | 15.4871 | 1719.0909 | 3438.1819 | 10314.5456 | 452 | 9151.734 |  |  |  |  | 452 | 1655.6961 | 300 | 452
453 |  | 15.2998 | 15.2998 | 1576.9682 | 3153.9364 | 9461.8093 | 453 | 15.2998 | 1719.2057 | 3438.4114 | 10315.2341 | 453 | 9164.6995 |  |  |  |  | 453 | 1655.8166 | 300 | 453
454 |  | 15.1147 | 15.1147 | 1577.0816 | 3154.1632 | 9462.4895 | 454 | 15.1147 | 1719.319 | 3438.6381 | 10315.9143 | 454 | 9177.6433 |  |  |  |  | 454 | 1655.9357 | 300 | 454
455 |  | 14.9319 | 14.9319 | 1577.1936 | 3154.3871 | 9463.1614 | 455 | 14.9319 | 1719.431 | 3438.8621 | 10316.5862 | 455 | 9190.5657 |  |  |  |  | 455 | 1656.0532 | 300 | 455
456 |  | 14.7513 | 14.7513 | 1577.3042 | 3154.6084 | 9463.8252 | 456 | 14.7513 | 1719.5417 | 3439.0833 | 10317.25 | 456 | 9203.4665 |  |  |  |  | 456 | 1656.1694 | 300 | 456
457 |  | 14.5729 | 14.5729 | 1577.4135 | 3154.827 | 9464.481 | 457 | 14.5729 | 1719.651 | 3439.3019 | 10317.9058 | 457 | 9216.3458 |  |  |  |  | 457 | 1656.2842 | 300 | 457
458 |  | 14.3966 | 14.3966 | 1577.5215 | 3155.0429 | 9465.1288 | 458 | 14.3966 | 1719.7589 | 3439.5179 | 10318.5536 | 458 | 9229.2037 |  |  |  |  | 458 | 1656.3975 | 300 | 458
459 |  | 14.2225 | 14.2225 | 1577.6281 | 3155.2563 | 9465.7688 | 459 | 14.2225 | 1719.8656 | 3439.7312 | 10319.1936 | 459 | 9242.0401 |  |  |  |  | 459 | 1656.5095 | 300 | 459
460 |  | 14.0504 | 14.0504 | 1577.7335 | 3155.467 | 9466.4011 | 460 | 14.0504 | 1719.971 | 3439.942 | 10319.8259 | 460 | 9254.8552 |  |  |  |  | 460 | 1656.6202 | 300 | 460
461 |  | 13.8805 | 13.8805 | 1577.8376 | 3155.6752 | 9467.0257 | 461 | 13.8805 | 1720.0751 | 3440.1502 | 10320.4505 | 461 | 9267.6489 |  |  |  |  | 461 | 1656.7295 | 300 | 461
462 |  | 13.7126 | 13.7126 | 1577.9405 | 3155.8809 | 9467.6428 | 462 | 13.7126 | 1720.1779 | 3440.3559 | 10321.0676 | 462 | 9280.4214 |  |  |  |  | 462 | 1656.8375 | 300 | 462
463 |  | 13.5468 | 13.5468 | 1578.0421 | 3156.0841 | 9468.2524 | 463 | 13.5468 | 1720.2795 | 3440.5591 | 10321.6772 | 463 | 9293.1726 |  |  |  |  | 463 | 1656.9442 | 300 | 463
464 |  | 13.3829 | 13.3829 | 1578.1424 | 3156.2849 | 9468.8546 | 464 | 13.3829 | 1720.3799 | 3440.7598 | 10322.2794 | 464 | 9305.9025 |  |  |  |  | 464 | 1657.0496 | 300 | 464
465 |  | 13.221 | 13.221 | 1578.2416 | 3156.4832 | 9469.4496 | 465 | 13.221 | 1720.4791 | 3440.9581 | 10322.8744 | 465 | 9318.6112 |  |  |  |  | 465 | 1657.1537 | 300 | 465
466 |  | 13.0611 | 13.0611 | 1578.3396 | 3156.6791 | 9470.0373 | 466 | 13.0611 | 1720.577 | 3441.154 | 10323.4621 | 466 | 9331.2988 |  |  |  |  | 466 | 1657.2565 | 300 | 466
467 |  | 12.9032 | 12.9032 | 1578.4363 | 3156.8727 | 9470.618 | 467 | 12.9032 | 1720.6738 | 3441.3476 | 10324.0428 | 467 | 9343.9652 |  |  |  |  | 467 | 1657.3581 | 300 | 467
468 |  | 12.7471 | 12.7471 | 1578.5319 | 3157.0639 | 9471.1916 | 468 | 12.7471 | 1720.7694 | 3441.5388 | 10324.6164 | 468 | 9356.6106 |  |  |  |  | 468 | 1657.4585 | 300 | 468
469 |  | 12.5929 | 12.5929 | 1578.6264 | 3157.2528 | 9471.7583 | 469 | 12.5929 | 1720.8638 | 3441.7277 | 10325.1831 | 469 | 9369.2349 |  |  |  |  | 469 | 1657.5577 | 300 | 469
470 |  | 12.4406 | 12.4406 | 1578.7197 | 3157.4394 | 9472.3181 | 470 | 12.4406 | 1720.9572 | 3441.9143 | 10325.7429 | 470 | 9381.8382 |  |  |  |  | 470 | 1657.6557 | 300 | 470
471 |  | 12.2901 | 12.2901 | 1578.8119 | 3157.6237 | 9472.8711 | 471 | 12.2901 | 1721.0493 | 3442.0987 | 10326.296 | 471 | 9394.4204 |  |  |  |  | 471 | 1657.7525 | 300 | 471
472 |  | 12.1415 | 12.1415 | 1578.9029 | 3157.8058 | 9473.4175 | 472 | 12.1415 | 1721.1404 | 3442.2808 | 10326.8423 | 472 | 9406.9818 |  |  |  |  | 472 | 1657.8481 | 300 | 472
473 |  | 11.9946 | 11.9946 | 1578.9929 | 3157.9858 | 9473.9573 | 473 | 11.9946 | 1721.2303 | 3442.4607 | 10327.3821 | 473 | 9419.5222 |  |  |  |  | 473 | 1657.9425 | 300 | 473
474 |  | 11.8495 | 11.8495 | 1579.0818 | 3158.1635 | 9474.4905 | 474 | 11.8495 | 1721.3192 | 3442.6384 | 10327.9153 | 474 | 9432.0417 |  |  |  |  | 474 | 1658.0358 | 300 | 474
475 |  | 11.7062 | 11.7062 | 1579.1695 | 3158.3391 | 9475.0173 | 475 | 11.7062 | 1721.407 | 3442.814 | 10328.4421 | 475 | 9444.5404 |  |  |  |  | 475 | 1658.128 | 300 | 475
476 |  | 11.5646 | 11.5646 | 1579.2563 | 3158.5126 | 9475.5377 | 476 | 11.5646 | 1721.4938 | 3442.9875 | 10328.9625 | 476 | 9457.0182 |  |  |  |  | 476 | 1658.2191 | 300 | 476
477 |  | 11.4248 | 11.4248 | 1579.342 | 3158.6839 | 9476.0518 | 477 | 11.4248 | 1721.5794 | 3443.1589 | 10329.4766 | 477 | 9469.4753 |  |  |  |  | 477 | 1658.3091 | 300 | 477
478 |  | 11.2866 | 11.2866 | 1579.4266 | 3158.8532 | 9476.5597 | 478 | 11.2866 | 1721.6641 | 3443.3282 | 10329.9845 | 478 | 9481.9117 |  |  |  |  | 478 | 1658.3979 | 300 | 478
479 |  | 11.1501 | 11.1501 | 1579.5102 | 3159.0205 | 9477.0615 | 479 | 11.1501 | 1721.7477 | 3443.4954 | 10330.4863 | 479 | 9494.3273 |  |  |  |  | 479 | 1658.4858 | 300 | 479
480 |  | 11.0152 | 11.0152 | 1579.5929 | 3159.1857 | 9477.5571 | 480 | 11.0152 | 1721.8303 | 3443.6607 | 10330.982 | 480 | 9506.7223 |  |  |  |  | 480 | 1658.5725 | 300 | 480
481 |  | 10.882 | 10.882 | 1579.6745 | 3159.3489 | 9478.0468 | 481 | 10.882 | 1721.9119 | 3443.8239 | 10331.4716 | 481 | 9519.0966 |  |  |  |  | 481 | 1658.6582 | 300 | 481
482 |  | 10.7504 | 10.7504 | 1579.7551 | 3159.5102 | 9478.5306 | 482 | 10.7504 | 1721.9926 | 3443.9851 | 10331.9554 | 482 | 9531.4503 |  |  |  |  | 482 | 1658.7429 | 300 | 482
483 |  | 10.6203 | 10.6203 | 1579.8348 | 3159.6695 | 9479.0085 | 483 | 10.6203 | 1722.0722 | 3444.1444 | 10332.4333 | 483 | 9543.7834 |  |  |  |  | 483 | 1658.8265 | 300 | 483
484 |  | 10.4919 | 10.4919 | 1579.9134 | 3159.8269 | 9479.4806 | 484 | 10.4919 | 1722.1509 | 3444.3018 | 10332.9055 | 484 | 9556.096 |  |  |  |  | 484 | 1658.9091 | 300 | 484
485 |  | 10.365 | 10.365 | 1579.9912 | 3159.9824 | 9479.9471 | 485 | 10.365 | 1722.2286 | 3444.4573 | 10333.3719 | 485 | 9568.3881 |  |  |  |  | 485 | 1658.9907 | 300 | 485
486 |  | 10.2396 | 10.2396 | 1580.068 | 3160.1359 | 9480.4078 | 486 | 10.2396 | 1722.3054 | 3444.6109 | 10333.8327 | 486 | 9580.6597 |  |  |  |  | 486 | 1659.0714 | 300 | 486
487 |  | 10.1158 | 10.1158 | 1580.1438 | 3160.2877 | 9480.8631 | 487 | 10.1158 | 1722.3813 | 3444.7626 | 10334.2879 | 487 | 9592.9109 |  |  |  |  | 487 | 1659.151 | 300 | 487
488 |  | 9.9934 | 9.9934 | 1580.2188 | 3160.4376 | 9481.3128 | 488 | 9.9934 | 1722.4563 | 3444.9125 | 10334.7376 | 488 | 9605.1417 |  |  |  |  | 488 | 1659.2297 | 300 | 488
489 |  | 9.8725 | 9.8725 | 1580.2928 | 3160.5857 | 9481.757 | 489 | 9.8725 | 1722.5303 | 3445.0606 | 10335.1818 | 489 | 9617.3521 |  |  |  |  | 489 | 1659.3075 | 300 | 489
490 |  | 9.7531 | 9.7531 | 1580.366 | 3160.732 | 9482.1959 | 490 | 9.7531 | 1722.6035 | 3445.2069 | 10335.6207 | 490 | 9629.5422 |  |  |  |  | 490 | 1659.3843 | 300 | 490
491 |  | 9.6352 | 9.6352 | 1580.4382 | 3160.8765 | 9482.6295 | 491 | 9.6352 | 1722.6757 | 3445.3514 | 10336.0543 | 491 | 9641.712 |  |  |  |  | 491 | 1659.4602 | 300 | 491
492 |  | 9.5186 | 9.5186 | 1580.5096 | 3161.0193 | 9483.0578 | 492 | 9.5186 | 1722.7471 | 3445.4942 | 10336.4827 | 492 | 9653.8615 |  |  |  |  | 492 | 1659.5351 | 300 | 492
493 |  | 9.4035 | 9.4035 | 1580.5802 | 3161.1603 | 9483.481 | 493 | 9.4035 | 1722.8176 | 3445.6353 | 10336.9058 | 493 | 9665.9908 |  |  |  |  | 493 | 1659.6092 | 300 | 493
494 |  | 9.2898 | 9.2898 | 1580.6498 | 3161.2997 | 9483.899 | 494 | 9.2898 | 1722.8873 | 3445.7746 | 10337.3238 | 494 | 9678.0999 |  |  |  |  | 494 | 1659.6823 | 300 | 494
495 |  | 9.1774 | 9.1774 | 1580.7187 | 3161.4373 | 9484.312 | 495 | 9.1774 | 1722.9561 | 3445.9123 | 10337.7368 | 495 | 9690.1888 |  |  |  |  | 495 | 1659.7546 | 300 | 495
496 |  | 9.0664 | 9.0664 | 1580.7867 | 3161.5733 | 9484.72 | 496 | 9.0664 | 1723.0241 | 3446.0483 | 10338.1448 | 496 | 9702.2576 |  |  |  |  | 496 | 1659.826 | 300 | 496
497 |  | 8.9567 | 8.9567 | 1580.8538 | 3161.7077 | 9485.1231 | 497 | 8.9567 | 1723.0913 | 3446.1826 | 10338.5479 | 497 | 9714.3063 |  |  |  |  | 497 | 1659.8965 | 300 | 497
498 |  | 8.8484 | 8.8484 | 1580.9202 | 3161.8404 | 9485.5212 | 498 | 8.8484 | 1723.1577 | 3446.3153 | 10338.946 | 498 | 9726.3349 |  |  |  |  | 498 | 1659.9662 | 300 | 498
499 |  | 8.7414 | 8.7414 | 1580.9858 | 3161.9715 | 9485.9146 | 499 | 8.7414 | 1723.2232 | 3446.4465 | 10339.3394 | 499 | 9738.3435 |  |  |  |  | 499 | 1660.0351 | 300 | 499
500 |  | 8.6356 | 8.6356 | 1581.0505 | 3162.1011 | 9486.3032 | 500 | 8.6356 | 1723.288 | 3446.576 | 10339.728 | 500 | 9750.3321 |  |  |  |  | 500 | 1660.1031 | 300 | 500
501 |  | 8.5312 | 8.5312 | 1581.1145 | 3162.229 | 9486.6871 | 501 | 8.5312 | 1723.352 | 3446.704 | 10340.1119 | 501 | 9762.3008 |  |  |  |  | 501 | 1660.1702 | 300 | 501
502 |  | 8.428 | 8.428 | 1581.1777 | 3162.3555 | 9487.0664 | 502 | 8.428 | 1723.4152 | 3446.8304 | 10340.4912 | 502 | 9774.2495 |  |  |  |  | 502 | 1660.2366 | 300 | 502
503 |  | 8.3261 | 8.3261 | 1581.2402 | 3162.4803 | 9487.441 | 503 | 8.3261 | 1723.4776 | 3446.9553 | 10340.8658 | 503 | 9786.1783 |  |  |  |  | 503 | 1660.3022 | 300 | 503
504 |  | 8.2254 | 8.2254 | 1581.3019 | 3162.6037 | 9487.8112 | 504 | 8.2254 | 1723.5393 | 3447.0787 | 10341.236 | 504 | 9798.0872 |  |  |  |  | 504 | 1660.367 | 300 | 504
505 |  | 8.1259 | 8.1259 | 1581.3628 | 3162.7256 | 9488.1768 | 505 | 8.1259 | 1723.6003 | 3447.2006 | 10341.6017 | 505 | 9809.9763 |  |  |  |  | 505 | 1660.4309 | 300 | 505
506 |  | 8.0276 | 8.0276 | 1581.423 | 3162.846 | 9488.5381 | 506 | 8.0276 | 1723.6605 | 3447.321 | 10341.9629 | 506 | 9821.8456 |  |  |  |  | 506 | 1660.4942 | 300 | 506
507 |  | 7.9305 | 7.9305 | 1581.4825 | 3162.965 | 9488.895 | 507 | 7.9305 | 1723.72 | 3447.4399 | 10342.3198 | 507 | 9833.6952 |  |  |  |  | 507 | 1660.5566 | 300 | 507
508 |  | 7.8346 | 7.8346 | 1581.5413 | 3163.0825 | 9489.2475 | 508 | 7.8346 | 1723.7787 | 3447.5574 | 10342.6723 | 508 | 9845.525 |  |  |  |  | 508 | 1660.6183 | 300 | 508
509 |  | 7.7398 | 7.7398 | 1581.5993 | 3163.1986 | 9489.5958 | 509 | 7.7398 | 1723.8368 | 3447.6735 | 10343.0206 | 509 | 9857.3351 |  |  |  |  | 509 | 1660.6793 | 300 | 509
510 |  | 7.6462 | 7.6462 | 1581.6566 | 3163.3133 | 9489.9399 | 510 | 7.6462 | 1723.8941 | 3447.7882 | 10343.3647 | 510 | 9869.1256 |  |  |  |  | 510 | 1660.7395 | 300 | 510
511 |  | 7.5537 | 7.5537 | 1581.7133 | 3163.4266 | 9490.2798 | 511 | 7.5537 | 1723.9508 | 3447.9015 | 10343.7046 | 511 | 9880.8964 |  |  |  |  | 511 | 1660.799 | 300 | 511
512 |  | 7.4624 | 7.4624 | 1581.7693 | 3163.5385 | 9490.6156 | 512 | 7.4624 | 1724.0067 | 3448.0135 | 10344.0404 | 512 | 9892.6476 |  |  |  |  | 512 | 1660.8577 | 300 | 512
513 |  | 7.3721 | 7.3721 | 1581.8246 | 3163.6491 | 9490.9474 | 513 | 7.3721 | 1724.062 | 3448.1241 | 10344.3722 | 513 | 9904.3792 |  |  |  |  | 513 | 1660.9158 | 300 | 513
514 |  | 7.2829 | 7.2829 | 1581.8792 | 3163.7584 | 9491.2751 | 514 | 7.2829 | 1724.1166 | 3448.2333 | 10344.6999 | 514 | 9916.0913 |  |  |  |  | 514 | 1660.9731 | 300 | 514
515 |  | 7.1948 | 7.1948 | 1581.9331 | 3163.8663 | 9491.5989 | 515 | 7.1948 | 1724.1706 | 3448.3412 | 10345.0237 | 515 | 9927.7839 |  |  |  |  | 515 | 1661.0298 | 300 | 515
516 |  | 7.1078 | 7.1078 | 1581.9865 | 3163.9729 | 9491.9187 | 516 | 7.1078 | 1724.2239 | 3448.4478 | 10345.3435 | 516 | 9939.4571 |  |  |  |  | 516 | 1661.0858 | 300 | 516
517 |  | 7.0219 | 7.0219 | 1582.0391 | 3164.0782 | 9492.2347 | 517 | 7.0219 | 1724.2766 | 3448.5532 | 10345.6595 | 517 | 9951.1108 |  |  |  |  | 517 | 1661.1411 | 300 | 517
518 |  | 6.9369 | 6.9369 | 1582.0911 | 3164.1823 | 9492.5468 | 518 | 6.9369 | 1724.3286 | 3448.6572 | 10345.9717 | 518 | 9962.745 |  |  |  |  | 518 | 1661.1957 | 300 | 518
519 |  | 6.853 | 6.853 | 1582.1425 | 3164.2851 | 9492.8552 | 519 | 6.853 | 1724.38 | 3448.76 | 10346.28 | 519 | 9974.3599 |  |  |  |  | 519 | 1661.2497 | 300 | 519
520 |  | 6.7701 | 6.7701 | 1582.1933 | 3164.3866 | 9493.1599 | 520 | 6.7701 | 1724.4308 | 3448.8616 | 10346.5847 | 520 | 9985.9555 |  |  |  |  | 520 | 1661.303 | 300 | 520
521 |  | 6.6882 | 6.6882 | 1582.2435 | 3164.487 | 9493.4609 | 521 | 6.6882 | 1724.4809 | 3448.9619 | 10346.8857 | 521 | 9997.5318 |  |  |  |  | 521 | 1661.3557 | 300 | 521
522 |  | 6.6073 | 6.6073 | 1582.293 | 3164.5861 | 9493.7582 | 522 | 6.6073 | 1724.5305 | 3449.061 | 10347.183 | 522 | 10009.0888 |  |  |  |  | 522 | 1661.4077 | 300 | 522
523 |  | 6.5274 | 6.5274 | 1582.342 | 3164.684 | 9494.0519 | 523 | 6.5274 | 1724.5795 | 3449.1589 | 10347.4767 | 523 | 10020.6265 |  |  |  |  | 523 | 1661.4591 | 300 | 523
524 |  | 6.4485 | 6.4485 | 1582.3904 | 3164.7807 | 9494.3421 | 524 | 6.4485 | 1724.6278 | 3449.2556 | 10347.7669 | 524 | 10032.145 |  |  |  |  | 524 | 1661.5099 | 300 | 524
525 |  | 6.3705 | 6.3705 | 1582.4381 | 3164.8763 | 9494.6288 | 525 | 6.3705 | 1724.6756 | 3449.3512 | 10348.0536 | 525 | 10043.6443 |  |  |  |  | 525 | 1661.56 | 300 | 525
526 |  | 6.2934 | 6.2934 | 1582.4853 | 3164.9707 | 9494.912 | 526 | 6.2934 | 1724.7228 | 3449.4456 | 10348.3368 | 526 | 10055.1245 |  |  |  |  | 526 | 1661.6096 | 300 | 526
527 |  | 6.2173 | 6.2173 | 1582.532 | 3165.0639 | 9495.1918 | 527 | 6.2173 | 1724.7694 | 3449.5389 | 10348.6166 | 527 | 10066.5856 |  |  |  |  | 527 | 1661.6586 | 300 | 527
528 |  | 6.1421 | 6.1421 | 1582.578 | 3165.1561 | 9495.4682 | 528 | 6.1421 | 1724.8155 | 3449.631 | 10348.893 | 528 | 10078.0276 |  |  |  |  | 528 | 1661.7069 | 300 | 528
529 |  | 6.0678 | 6.0678 | 1582.6235 | 3165.2471 | 9495.7412 | 529 | 6.0678 | 1724.861 | 3449.722 | 10349.166 | 529 | 10089.4505 |  |  |  |  | 529 | 1661.7547 | 300 | 529
530 |  | 5.9944 | 5.9944 | 1582.6685 | 3165.337 | 9496.011 | 530 | 5.9944 | 1724.906 | 3449.8119 | 10349.4358 | 530 | 10100.8544 |  |  |  |  | 530 | 1661.8019 | 300 | 530
531 |  | 5.9219 | 5.9219 | 1582.7129 | 3165.4258 | 9496.2774 | 531 | 5.9219 | 1724.9504 | 3449.9008 | 10349.7023 | 531 | 10112.2394 |  |  |  |  | 531 | 1661.8486 | 300 | 531
532 |  | 5.8503 | 5.8503 | 1582.7568 | 3165.5136 | 9496.5407 | 532 | 5.8503 | 1724.9943 | 3449.9885 | 10349.9655 | 532 | 10123.6053 |  |  |  |  | 532 | 1661.8946 | 300 | 532
533 |  | 5.7795 | 5.7795 | 1582.8001 | 3165.6003 | 9496.8008 | 533 | 5.7795 | 1725.0376 | 3450.0752 | 10350.2256 | 533 | 10134.9524 |  |  |  |  | 533 | 1661.9401 | 300 | 533
534 |  | 5.7096 | 5.7096 | 1582.843 | 3165.6859 | 9497.0577 | 534 | 5.7096 | 1725.0804 | 3450.1608 | 10350.4825 | 534 | 10146.2805 |  |  |  |  | 534 | 1661.9851 | 300 | 534
535 |  | 5.6406 | 5.6406 | 1582.8853 | 3165.7705 | 9497.3115 | 535 | 5.6406 | 1725.1227 | 3450.2455 | 10350.7364 | 535 | 10157.5898 |  |  |  |  | 535 | 1662.0295 | 300 | 535
536 |  | 5.5724 | 5.5724 | 1582.9271 | 3165.8541 | 9497.5623 | 536 | 5.5724 | 1725.1645 | 3450.329 | 10350.9871 | 536 | 10168.8802 |  |  |  |  | 536 | 1662.0734 | 300 | 536
537 |  | 5.505 | 5.505 | 1582.9683 | 3165.9367 | 9497.81 | 537 | 5.505 | 1725.2058 | 3450.4116 | 10351.2348 | 537 | 10180.1518 |  |  |  |  | 537 | 1662.1168 | 300 | 537
538 |  | 5.4384 | 5.4384 | 1583.0091 | 3166.0183 | 9498.0548 | 538 | 5.4384 | 1725.2466 | 3450.4932 | 10351.4796 | 538 | 10191.4047 |  |  |  |  | 538 | 1662.1596 | 300 | 538
539 |  | 5.3726 | 5.3726 | 1583.0494 | 3166.0988 | 9498.2965 | 539 | 5.3726 | 1725.2869 | 3450.5738 | 10351.7213 | 539 | 10202.6388 |  |  |  |  | 539 | 1662.2019 | 300 | 539
540 |  | 5.3076 | 5.3076 | 1583.0892 | 3166.1785 | 9498.5354 | 540 | 5.3076 | 1725.3267 | 3450.6534 | 10351.9602 | 540 | 10213.8543 |  |  |  |  | 540 | 1662.2437 | 300 | 540
541 |  | 5.2434 | 5.2434 | 1583.1286 | 3166.2571 | 9498.7713 | 541 | 5.2434 | 1725.366 | 3450.732 | 10352.1961 | 541 | 10225.051 |  |  |  |  | 541 | 1662.285 | 300 | 541
542 |  | 5.18 | 5.18 | 1583.1674 | 3166.3348 | 9499.0044 | 542 | 5.18 | 1725.4049 | 3450.8097 | 10352.4292 | 542 | 10236.2291 |  |  |  |  | 542 | 1662.3258 | 300 | 542
543 |  | 5.1173 | 5.1173 | 1583.2058 | 3166.4116 | 9499.2347 | 543 | 5.1173 | 1725.4433 | 3450.8865 | 10352.6595 | 543 | 10247.3886 |  |  |  |  | 543 | 1662.3661 | 300 | 543
544 |  | 5.0555 | 5.0555 | 1583.2437 | 3166.4874 | 9499.4622 | 544 | 5.0555 | 1725.4812 | 3450.9623 | 10352.887 | 544 | 10258.5295 |  |  |  |  | 544 | 1662.4059 | 300 | 544
545 |  | 4.9943 | 4.9943 | 1583.2812 | 3166.5623 | 9499.6869 | 545 | 4.9943 | 1725.5186 | 3451.0373 | 10353.1118 | 545 | 10269.6518 |  |  |  |  | 545 | 1662.4452 | 300 | 545
546 |  | 4.9339 | 4.9339 | 1583.3182 | 3166.6363 | 9499.909 | 546 | 4.9339 | 1725.5556 | 3451.1113 | 10353.3338 | 546 | 10280.7556 |  |  |  |  | 546 | 1662.4841 | 300 | 546
547 |  | 4.8742 | 4.8742 | 1583.3547 | 3166.7094 | 9500.1283 | 547 | 4.8742 | 1725.5922 | 3451.1844 | 10353.5531 | 547 | 10291.841 |  |  |  |  | 547 | 1662.5225 | 300 | 547
548 |  | 4.8153 | 4.8153 | 1583.3908 | 3166.7817 | 9500.345 | 548 | 4.8153 | 1725.6283 | 3451.2566 | 10353.7698 | 548 | 10302.9079 |  |  |  |  | 548 | 1662.5604 | 300 | 548
549 |  | 4.757 | 4.757 | 1583.4265 | 3166.853 | 9500.5591 | 549 | 4.757 | 1725.664 | 3451.328 | 10353.9839 | 549 | 10313.9563 |  |  |  |  | 549 | 1662.5978 | 300 | 549
550 |  | 4.6995 | 4.6995 | 1583.4618 | 3166.9235 | 9500.7705 | 550 | 4.6995 | 1725.6992 | 3451.3984 | 10354.1953 | 550 | 10324.9863 |  |  |  |  | 550 | 1662.6348 | 300 | 550
551 |  | 4.6426 | 4.6426 | 1583.4966 | 3166.9932 | 9500.9795 | 551 | 4.6426 | 1725.734 | 3451.4681 | 10354.4043 | 551 | 10335.998 |  |  |  |  | 551 | 1662.6714 | 300 | 551
552 |  | 4.5865 | 4.5865 | 1583.531 | 3167.0619 | 9501.1858 | 552 | 4.5865 | 1725.7684 | 3451.5369 | 10354.6107 | 552 | 10346.9914 |  |  |  |  | 552 | 1662.7075 | 300 | 552
553 |  | 4.531 | 4.531 | 1583.565 | 3167.1299 | 9501.3897 | 553 | 4.531 | 1725.8024 | 3451.6049 | 10354.8146 | 553 | 10357.9664 |  |  |  |  | 553 | 1662.7432 | 300 | 553
554 |  | 4.4762 | 4.4762 | 1583.5985 | 3167.1971 | 9501.5912 | 554 | 4.4762 | 1725.836 | 3451.672 | 10355.016 | 554 | 10368.9231 |  |  |  |  | 554 | 1662.7785 | 300 | 554
555 |  | 4.4221 | 4.4221 | 1583.6317 | 3167.2634 | 9501.7902 | 555 | 4.4221 | 1725.8692 | 3451.7383 | 10355.215 | 555 | 10379.8617 |  |  |  |  | 555 | 1662.8133 | 300 | 555
556 |  | 4.3686 | 4.3686 | 1583.6645 | 3167.3289 | 9501.9868 | 556 | 4.3686 | 1725.9019 | 3451.8039 | 10355.4116 | 556 | 10390.782 |  |  |  |  | 556 | 1662.8477 | 300 | 556
557 |  | 4.3158 | 4.3158 | 1583.6968 | 3167.3937 | 9502.181 | 557 | 4.3158 | 1725.9343 | 3451.8686 | 10355.6058 | 557 | 10401.6841 |  |  |  |  | 557 | 1662.8817 | 300 | 557
558 |  | 4.2636 | 4.2636 | 1583.7288 | 3167.4576 | 9502.3728 | 558 | 4.2636 | 1725.9663 | 3451.9325 | 10355.7976 | 558 | 10412.568 |  |  |  |  | 558 | 1662.9152 | 300 | 558
559 |  | 4.212 | 4.212 | 1583.7604 | 3167.5208 | 9502.5624 | 559 | 4.212 | 1725.9979 | 3451.9957 | 10355.9872 | 559 | 10423.4338 |  |  |  |  | 559 | 1662.9484 | 300 | 559
560 |  | 4.161 | 4.161 | 1583.7916 | 3167.5832 | 9502.7496 | 560 | 4.161 | 1726.0291 | 3452.0581 | 10356.1744 | 560 | 10434.2816 |  |  |  |  | 560 | 1662.9812 | 300 | 560
561 |  | 4.1107 | 4.1107 | 1583.8224 | 3167.6449 | 9502.9346 | 561 | 4.1107 | 1726.0599 | 3452.1198 | 10356.3594 | 561 | 10445.1112 |  |  |  |  | 561 | 1663.0136 | 300 | 561
562 |  | 4.061 | 4.061 | 1583.8529 | 3167.7058 | 9503.1173 | 562 | 4.061 | 1726.0904 | 3452.1807 | 10356.5421 | 562 | 10455.9229 |  |  |  |  | 562 | 1663.0455 | 300 | 562
563 |  | 4.0119 | 4.0119 | 1583.883 | 3167.766 | 9503.2979 | 563 | 4.0119 | 1726.1204 | 3452.2409 | 10356.7227 | 563 | 10466.7165 |  |  |  |  | 563 | 1663.0771 | 300 | 563
564 |  | 3.9633 | 3.9633 | 1583.9127 | 3167.8254 | 9503.4762 | 564 | 3.9633 | 1726.1502 | 3452.3003 | 10356.901 | 564 | 10477.4922 |  |  |  |  | 564 | 1663.1083 | 300 | 564
565 |  | 3.9154 | 3.9154 | 1583.9421 | 3167.8841 | 9503.6524 | 565 | 3.9154 | 1726.1795 | 3452.3591 | 10357.0772 | 565 | 10488.2499 |  |  |  |  | 565 | 1663.1392 | 300 | 565
566 |  | 3.8681 | 3.8681 | 1583.9711 | 3167.9422 | 9503.8265 | 566 | 3.8681 | 1726.2085 | 3452.4171 | 10357.2513 | 566 | 10498.9897 |  |  |  |  | 566 | 1663.1696 | 300 | 566
567 |  | 3.8213 | 3.8213 | 1583.9997 | 3167.9995 | 9503.9984 | 567 | 3.8213 | 1726.2372 | 3452.4744 | 10357.4232 | 567 | 10509.7116 |  |  |  |  | 567 | 1663.1997 | 300 | 567
568 |  | 3.775 | 3.775 | 1584.0281 | 3168.0561 | 9504.1683 | 568 | 3.775 | 1726.2655 | 3452.531 | 10357.5931 | 568 | 10520.4157 |  |  |  |  | 568 | 1663.2295 | 300 | 568
569 |  | 3.7294 | 3.7294 | 1584.056 | 3168.112 | 9504.3361 | 569 | 3.7294 | 1726.2935 | 3452.587 | 10357.7609 | 569 | 10531.1019 |  |  |  |  | 569 | 1663.2588 | 300 | 569
570 |  | 3.6843 | 3.6843 | 1584.0837 | 3168.1673 | 9504.5019 | 570 | 3.6843 | 1726.3211 | 3452.6422 | 10357.9267 | 570 | 10541.7703 |  |  |  |  | 570 | 1663.2878 | 300 | 570
571 |  | 3.6397 | 3.6397 | 1584.111 | 3168.2219 | 9504.6657 | 571 | 3.6397 | 1726.3484 | 3452.6968 | 10358.0905 | 571 | 10552.421 |  |  |  |  | 571 | 1663.3165 | 300 | 571
572 |  | 3.5957 | 3.5957 | 1584.1379 | 3168.2758 | 9504.8275 | 572 | 3.5957 | 1726.3754 | 3452.7508 | 10358.2523 | 572 | 10563.0539 |  |  |  |  | 572 | 1663.3448 | 300 | 572
573 |  | 3.5522 | 3.5522 | 1584.1646 | 3168.3291 | 9504.9874 | 573 | 3.5522 | 1726.402 | 3452.8041 | 10358.4122 | 573 | 10573.6692 |  |  |  |  | 573 | 1663.3728 | 300 | 573
574 |  | 3.5092 | 3.5092 | 1584.1909 | 3168.3818 | 9505.1453 | 574 | 3.5092 | 1726.4283 | 3452.8567 | 10358.5701 | 574 | 10584.2667 |  |  |  |  | 574 | 1663.4004 | 300 | 574
575 |  | 3.4668 | 3.4668 | 1584.2169 | 3168.4338 | 9505.3013 | 575 | 3.4668 | 1726.4544 | 3452.9087 | 10358.7261 | 575 | 10594.8466 |  |  |  |  | 575 | 1663.4277 | 300 | 575
576 |  | 3.4249 | 3.4249 | 1584.2426 | 3168.4851 | 9505.4554 | 576 | 3.4249 | 1726.48 | 3452.9601 | 10358.8802 | 576 | 10605.4089 |  |  |  |  | 576 | 1663.4547 | 300 | 576
577 |  | 3.3834 | 3.3834 | 1584.2679 | 3168.5359 | 9505.6077 | 577 | 3.3834 | 1726.5054 | 3453.0108 | 10359.0325 | 577 | 10615.9536 |  |  |  |  | 577 | 1663.4813 | 300 | 577
578 |  | 3.3425 | 3.3425 | 1584.293 | 3168.586 | 9505.7581 | 578 | 3.3425 | 1726.5305 | 3453.061 | 10359.1829 | 578 | 10626.4807 |  |  |  |  | 578 | 1663.5077 | 300 | 578
579 |  | 3.3021 | 3.3021 | 1584.3178 | 3168.6356 | 9505.9067 | 579 | 3.3021 | 1726.5552 | 3453.1105 | 10359.3315 | 579 | 10636.9903 |  |  |  |  | 579 | 1663.5337 | 300 | 579
580 |  | 3.2622 | 3.2622 | 1584.3422 | 3168.6845 | 9506.0535 | 580 | 3.2622 | 1726.5797 | 3453.1594 | 10359.4783 | 580 | 10647.4824 |  |  |  |  | 580 | 1663.5594 | 300 | 580
581 |  | 3.2227 | 3.2227 | 1584.3664 | 3168.7328 | 9506.1985 | 581 | 3.2227 | 1726.6039 | 3453.2078 | 10359.6233 | 581 | 10657.9571 |  |  |  |  | 581 | 1663.5847 | 300 | 581
582 |  | 3.1837 | 3.1837 | 1584.3903 | 3168.7806 | 9506.3418 | 582 | 3.1837 | 1726.6278 | 3453.2555 | 10359.7666 | 582 | 10668.4143 |  |  |  |  | 582 | 1663.6098 | 300 | 582
583 |  | 3.1452 | 3.1452 | 1584.4139 | 3168.8278 | 9506.4833 | 583 | 3.1452 | 1726.6514 | 3453.3027 | 10359.9081 | 583 | 10678.854 |  |  |  |  | 583 | 1663.6346 | 300 | 583
584 |  | 3.1072 | 3.1072 | 1584.4372 | 3168.8744 | 9506.6231 | 584 | 3.1072 | 1726.6747 | 3453.3493 | 10360.0479 | 584 | 10689.2764 |  |  |  |  | 584 | 1663.659 | 300 | 584
585 |  | 3.0696 | 3.0696 | 1584.4602 | 3168.9204 | 9506.7612 | 585 | 3.0696 | 1726.6977 | 3453.3954 | 10360.1861 | 585 | 10699.6815 |  |  |  |  | 585 | 1663.6832 | 300 | 585
586 |  | 3.0325 | 3.0325 | 1584.483 | 3168.9659 | 9506.8977 | 586 | 3.0325 | 1726.7204 | 3453.4408 | 10360.3225 | 586 | 10710.0692 |  |  |  |  | 586 | 1663.7071 | 300 | 586
587 |  | 2.9958 | 2.9958 | 1584.5054 | 3169.0108 | 9507.0325 | 587 | 2.9958 | 1726.7429 | 3453.4858 | 10360.4573 | 587 | 10720.4396 |  |  |  |  | 587 | 1663.7307 | 300 | 587
588 |  | 2.9595 | 2.9595 | 1584.5276 | 3169.0552 | 9507.1657 | 588 | 2.9595 | 1726.7651 | 3453.5302 | 10360.5905 | 588 | 10730.7927 |  |  |  |  | 588 | 1663.754 | 300 | 588
589 |  | 2.9237 | 2.9237 | 1584.5495 | 3169.0991 | 9507.2973 | 589 | 2.9237 | 1726.787 | 3453.574 | 10360.7221 | 589 | 10741.1286 |  |  |  |  | 589 | 1663.777 | 300 | 589
590 |  | 2.8884 | 2.8884 | 1584.5712 | 3169.1424 | 9507.4272 | 590 | 2.8884 | 1726.8087 | 3453.6174 | 10360.8521 | 590 | 10751.4473 |  |  |  |  | 590 | 1663.7998 | 300 | 590
591 |  | 2.8534 | 2.8534 | 1584.5926 | 3169.1852 | 9507.5556 | 591 | 2.8534 | 1726.8301 | 3453.6602 | 10360.9805 | 591 | 10761.7488 |  |  |  |  | 591 | 1663.8222 | 300 | 591
592 |  | 2.8189 | 2.8189 | 1584.6137 | 3169.2275 | 9507.6825 | 592 | 2.8189 | 1726.8512 | 3453.7024 | 10361.1073 | 592 | 10772.0331 |  |  |  |  | 592 | 1663.8444 | 300 | 592
593 |  | 2.7848 | 2.7848 | 1584.6346 | 3169.2693 | 9507.8078 | 593 | 2.7848 | 1726.8721 | 3453.7442 | 10361.2326 | 593 | 10782.3004 |  |  |  |  | 593 | 1663.8664 | 300 | 593
594 |  | 2.7512 | 2.7512 | 1584.6553 | 3169.3105 | 9507.9316 | 594 | 2.7512 | 1726.8927 | 3453.7855 | 10361.3564 | 594 | 10792.5505 |  |  |  |  | 594 | 1663.888 | 300 | 594
595 |  | 2.7179 | 2.7179 | 1584.6757 | 3169.3513 | 9508.0539 | 595 | 2.7179 | 1726.9131 | 3453.8262 | 10361.4787 | 595 | 10802.7835 |  |  |  |  | 595 | 1663.9094 | 300 | 595
596 |  | 2.685 | 2.685 | 1584.6958 | 3169.3916 | 9508.1747 | 596 | 2.685 | 1726.9333 | 3453.8665 | 10361.5996 | 596 | 10812.9995 |  |  |  |  | 596 | 1663.9306 | 300 | 596
597 |  | 2.6525 | 2.6525 | 1584.7157 | 3169.4314 | 9508.2941 | 597 | 2.6525 | 1726.9532 | 3453.9063 | 10361.7189 | 597 | 10823.1985 |  |  |  |  | 597 | 1663.9515 | 300 | 597
598 |  | 2.6205 | 2.6205 | 1584.7353 | 3169.4707 | 9508.412 | 598 | 2.6205 | 1726.9728 | 3453.9456 | 10361.8368 | 598 | 10833.3806 |  |  |  |  | 598 | 1663.9721 | 300 | 598
599 |  | 2.5888 | 2.5888 | 1584.7548 | 3169.5095 | 9508.5285 | 599 | 2.5888 | 1726.9922 | 3453.9844 | 10361.9533 | 599 | 10843.5456 |  |  |  |  | 599 | 1663.9925 | 300 | 599
600 |  | 2.5574 | 2.5574 | 1584.7739 | 3169.5479 | 9508.6436 | 600 | 2.5574 | 1727.0114 | 3454.0228 | 10362.0684 | 600 | 10853.6937 |  |  |  |  | 600 | 1664.0126 | 300 | 600
601 |  | 2.5265 | 2.5265 | 1584.7929 | 3169.5858 | 9508.7573 | 601 | 2.5265 | 1727.0304 | 3454.0607 | 10362.1821 | 601 | 10863.825 |  |  |  |  | 601 | 1664.0325 | 300 | 601
602 |  | 2.496 | 2.496 | 1584.8116 | 3169.6232 | 9508.8696 | 602 | 2.496 | 1727.0491 | 3454.0981 | 10362.2944 | 602 | 10873.9393 |  |  |  |  | 602 | 1664.0522 | 300 | 602
603 |  | 2.4658 | 2.4658 | 1584.8301 | 3169.6602 | 9508.9806 | 603 | 2.4658 | 1727.0676 | 3454.1351 | 10362.4054 | 603 | 10884.0369 |  |  |  |  | 603 | 1664.0716 | 300 | 603
604 |  | 2.4359 | 2.4359 | 1584.8484 | 3169.6967 | 9509.0902 | 604 | 2.4359 | 1727.0858 | 3454.1717 | 10362.515 | 604 | 10894.1176 |  |  |  |  | 604 | 1664.0908 | 300 | 604
605 |  | 2.4065 | 2.4065 | 1584.8664 | 3169.7328 | 9509.1985 | 605 | 2.4065 | 1727.1039 | 3454.2078 | 10362.6233 | 605 | 10904.1815 |  |  |  |  | 605 | 1664.1097 | 300 | 605
606 |  | 2.3774 | 2.3774 | 1584.8842 | 3169.7685 | 9509.3055 | 606 | 2.3774 | 1727.1217 | 3454.2434 | 10362.7303 | 606 | 10914.2286 |  |  |  |  | 606 | 1664.1285 | 300 | 606
607 |  | 2.3486 | 2.3486 | 1584.9019 | 3169.8037 | 9509.4112 | 607 | 2.3486 | 1727.1393 | 3454.2787 | 10362.836 | 607 | 10924.259 |  |  |  |  | 607 | 1664.147 | 300 | 607
608 |  | 2.3202 | 2.3202 | 1584.9193 | 3169.8385 | 9509.5156 | 608 | 2.3202 | 1727.1567 | 3454.3135 | 10362.9404 | 608 | 10934.2728 |  |  |  |  | 608 | 1664.1652 | 300 | 608
609 |  | 2.2921 | 2.2921 | 1584.9365 | 3169.8729 | 9509.6187 | 609 | 2.2921 | 1727.1739 | 3454.3478 | 10363.0435 | 609 | 10944.2698 |  |  |  |  | 609 | 1664.1833 | 300 | 609
610 |  | 2.2644 | 2.2644 | 1584.9534 | 3169.9069 | 9509.7206 | 610 | 2.2644 | 1727.1909 | 3454.3818 | 10363.1454 | 610 | 10954.2502 |  |  |  |  | 610 | 1664.2011 | 300 | 610
611 |  | 2.237 | 2.237 | 1584.9702 | 3169.9404 | 9509.8213 | 611 | 2.237 | 1727.2077 | 3454.4154 | 10363.2461 | 611 | 10964.214 |  |  |  |  | 611 | 1664.2187 | 300 | 611
612 |  | 2.21 | 2.21 | 1584.9868 | 3169.9736 | 9509.9207 | 612 | 2.21 | 1727.2243 | 3454.4485 | 10363.3455 | 612 | 10974.1612 |  |  |  |  | 612 | 1664.2361 | 300 | 612
613 |  | 2.1832 | 2.1832 | 1585.0032 | 3170.0063 | 9510.019 | 613 | 2.1832 | 1727.2406 | 3454.4813 | 10363.4438 | 613 | 10984.0918 |  |  |  |  | 613 | 1664.2533 | 300 | 613
614 |  | 2.1568 | 2.1568 | 1585.0193 | 3170.0387 | 9510.116 | 614 | 2.1568 | 1727.2568 | 3454.5136 | 10363.5408 | 614 | 10994.0059 |  |  |  |  | 614 | 1664.2703 | 300 | 614
615 |  | 2.1308 | 2.1308 | 1585.0353 | 3170.0706 | 9510.2119 | 615 | 2.1308 | 1727.2728 | 3454.5456 | 10363.6367 | 615 | 11003.9035 |  |  |  |  | 615 | 1664.2871 | 300 | 615
616 |  | 2.105 | 2.105 | 1585.0511 | 3170.1022 | 9510.3066 | 616 | 2.105 | 1727.2886 | 3454.5772 | 10363.7315 | 616 | 11013.7845 |  |  |  |  | 616 | 1664.3037 | 300 | 616
617 |  | 2.0795 | 2.0795 | 1585.0667 | 3170.1334 | 9510.4002 | 617 | 2.0795 | 1727.3042 | 3454.6083 | 10363.825 | 617 | 11023.6492 |  |  |  |  | 617 | 1664.32 | 300 | 617
618 |  | 2.0544 | 2.0544 | 1585.0821 | 3170.1642 | 9510.4927 | 618 | 2.0544 | 1727.3196 | 3454.6392 | 10363.9175 | 618 | 11033.4974 |  |  |  |  | 618 | 1664.3362 | 300 | 618
619 |  | 2.0295 | 2.0295 | 1585.0973 | 3170.1947 | 9510.584 | 619 | 2.0295 | 1727.3348 | 3454.6696 | 10364.0088 | 619 | 11043.3292 |  |  |  |  | 619 | 1664.3522 | 300 | 619
620 |  | 2.005 | 2.005 | 1585.1124 | 3170.2247 | 9510.6742 | 620 | 2.005 | 1727.3498 | 3454.6997 | 10364.099 | 620 | 11053.1446 |  |  |  |  | 620 | 1664.368 | 300 | 620
621 |  | 1.9807 | 1.9807 | 1585.1272 | 3170.2544 | 9510.7633 | 621 | 1.9807 | 1727.3647 | 3454.7294 | 10364.1882 | 621 | 11062.9437 |  |  |  |  | 621 | 1664.3836 | 300 | 621
622 |  | 1.9568 | 1.9568 | 1585.1419 | 3170.2838 | 9510.8514 | 622 | 1.9568 | 1727.3794 | 3454.7587 | 10364.2762 | 622 | 11072.7265 |  |  |  |  | 622 | 1664.399 | 300 | 622
623 |  | 1.9331 | 1.9331 | 1585.1564 | 3170.3128 | 9510.9384 | 623 | 1.9331 | 1727.3939 | 3454.7877 | 10364.3632 | 623 | 11082.493 |  |  |  |  | 623 | 1664.4142 | 300 | 623
624 |  | 1.9097 | 1.9097 | 1585.1707 | 3170.3414 | 9511.0243 | 624 | 1.9097 | 1727.4082 | 3454.8164 | 10364.4491 | 624 | 11092.2432 |  |  |  |  | 624 | 1664.4293 | 300 | 624
625 |  | 1.8866 | 1.8866 | 1585.1849 | 3170.3697 | 9511.1092 | 625 | 1.8866 | 1727.4223 | 3454.8447 | 10364.534 | 625 | 11101.9772 |  |  |  |  | 625 | 1664.4441 | 300 | 625
626 |  | 1.8638 | 1.8638 | 1585.1988 | 3170.3977 | 9511.1931 | 626 | 1.8638 | 1727.4363 | 3454.8726 | 10364.6179 | 626 | 11111.6949 |  |  |  |  | 626 | 1664.4588 | 300 | 626
627 |  | 1.8413 | 1.8413 | 1585.2127 | 3170.4253 | 9511.276 | 627 | 1.8413 | 1727.4501 | 3454.9003 | 10364.7008 | 627 | 11121.3965 |  |  |  |  | 627 | 1664.4733 | 300 | 627
628 |  | 1.819 | 1.819 | 1585.2263 | 3170.4526 | 9511.3578 | 628 | 1.819 | 1727.4638 | 3454.9275 | 10364.7826 | 628 | 11131.082 |  |  |  |  | 628 | 1664.4876 | 300 | 628
629 |  | 1.797 | 1.797 | 1585.2398 | 3170.4796 | 9511.4387 | 629 | 1.797 | 1727.4772 | 3454.9545 | 10364.8635 | 629 | 11140.7513 |  |  |  |  | 629 | 1664.5018 | 300 | 629
630 |  | 1.7753 | 1.7753 | 1585.2531 | 3170.5062 | 9511.5186 | 630 | 1.7753 | 1727.4906 | 3454.9811 | 10364.9434 | 630 | 11150.4045 |  |  |  |  | 630 | 1664.5157 | 300 | 630
631 |  | 1.7538 | 1.7538 | 1585.2662 | 3170.5325 | 9511.5975 | 631 | 1.7538 | 1727.5037 | 3455.0074 | 10365.0223 | 631 | 11160.0416 |  |  |  |  | 631 | 1664.5296 | 300 | 631
632 |  | 1.7326 | 1.7326 | 1585.2792 | 3170.5585 | 9511.6754 | 632 | 1.7326 | 1727.5167 | 3455.0334 | 10365.1003 | 632 | 11169.6627 |  |  |  |  | 632 | 1664.5432 | 300 | 632
633 |  | 1.7116 | 1.7116 | 1585.2921 | 3170.5842 | 9511.7525 | 633 | 1.7116 | 1727.5295 | 3455.0591 | 10365.1773 | 633 | 11179.2677 |  |  |  |  | 633 | 1664.5567 | 300 | 633
634 |  | 1.6909 | 1.6909 | 1585.3048 | 3170.6095 | 9511.8286 | 634 | 1.6909 | 1727.5422 | 3455.0845 | 10365.2534 | 634 | 11188.8568 |  |  |  |  | 634 | 1664.57 | 300 | 634
635 |  | 1.6705 | 1.6705 | 1585.3173 | 3170.6346 | 9511.9037 | 635 | 1.6705 | 1727.5548 | 3455.1095 | 10365.3285 | 635 | 11198.4299 |  |  |  |  | 635 | 1664.5832 | 300 | 635
636 |  | 1.6503 | 1.6503 | 1585.3297 | 3170.6593 | 9511.978 | 636 | 1.6503 | 1727.5671 | 3455.1343 | 10365.4028 | 636 | 11207.987 |  |  |  |  | 636 | 1664.5961 | 300 | 636
637 |  | 1.6303 | 1.6303 | 1585.3419 | 3170.6838 | 9512.0514 | 637 | 1.6303 | 1727.5794 | 3455.1587 | 10365.4762 | 637 | 11217.5283 |  |  |  |  | 637 | 1664.609 | 300 | 637
638 |  | 1.6106 | 1.6106 | 1585.354 | 3170.7079 | 9512.1238 | 638 | 1.6106 | 1727.5914 | 3455.1829 | 10365.5486 | 638 | 11227.0536 |  |  |  |  | 638 | 1664.6217 | 300 | 638
639 |  | 1.5911 | 1.5911 | 1585.3659 | 3170.7318 | 9512.1954 | 639 | 1.5911 | 1727.6034 | 3455.2067 | 10365.6202 | 639 | 11236.5631 |  |  |  |  | 639 | 1664.6342 | 300 | 639
640 |  | 1.5718 | 1.5718 | 1585.3777 | 3170.7554 | 9512.2662 | 640 | 1.5718 | 1727.6152 | 3455.2303 | 10365.691 | 640 | 11246.0567 |  |  |  |  | 640 | 1664.6466 | 300 | 640
641 |  | 1.5528 | 1.5528 | 1585.3893 | 3170.7787 | 9512.336 | 641 | 1.5528 | 1727.6268 | 3455.2536 | 10365.7609 | 641 | 11255.5346 |  |  |  |  | 641 | 1664.6588 | 300 | 641
642 |  | 1.5341 | 1.5341 | 1585.4008 | 3170.8017 | 9512.4051 | 642 | 1.5341 | 1727.6383 | 3455.2766 | 10365.8299 | 642 | 11264.9966 |  |  |  |  | 642 | 1664.6709 | 300 | 642
643 |  | 1.5155 | 1.5155 | 1585.4122 | 3170.8244 | 9512.4733 | 643 | 1.5155 | 1727.6497 | 3455.2994 | 10365.8981 | 643 | 11274.4429 |  |  |  |  | 643 | 1664.6828 | 300 | 643
644 |  | 1.4972 | 1.4972 | 1585.4234 | 3170.8469 | 9512.5406 | 644 | 1.4972 | 1727.6609 | 3455.3218 | 10365.9655 | 644 | 11283.8735 |  |  |  |  | 644 | 1664.6946 | 300 | 644
645 |  | 1.4791 | 1.4791 | 1585.4345 | 3170.8691 | 9512.6072 | 645 | 1.4791 | 1727.672 | 3455.344 | 10366.032 | 645 | 11293.2884 |  |  |  |  | 645 | 1664.7063 | 300 | 645
646 |  | 1.4612 | 1.4612 | 1585.4455 | 3170.891 | 9512.673 | 646 | 1.4612 | 1727.683 | 3455.3659 | 10366.0978 | 646 | 11302.6876 |  |  |  |  | 646 | 1664.7178 | 300 | 646
647 |  | 1.4435 | 1.4435 | 1585.4563 | 3170.9126 | 9512.7379 | 647 | 1.4435 | 1727.6938 | 3455.3876 | 10366.1627 | 647 | 11312.0711 |  |  |  |  | 647 | 1664.7291 | 300 | 647
648 |  | 1.426 | 1.426 | 1585.467 | 3170.934 | 9512.8021 | 648 | 1.426 | 1727.7045 | 3455.409 | 10366.2269 | 648 | 11321.439 |  |  |  |  | 648 | 1664.7404 | 300 | 648
649 |  | 1.4088 | 1.4088 | 1585.4776 | 3170.9552 | 9512.8655 | 649 | 1.4088 | 1727.715 | 3455.4301 | 10366.2903 | 649 | 11330.7913 |  |  |  |  | 649 | 1664.7515 | 300 | 649
650 |  | 1.3918 | 1.3918 | 1585.488 | 3170.976 | 9512.9281 | 650 | 1.3918 | 1727.7255 | 3455.451 | 10366.3529 | 650 | 11340.128 |  |  |  |  | 650 | 1664.7624 | 300 | 650
651 |  | 1.3749 | 1.3749 | 1585.4983 | 3170.9967 | 9512.99 | 651 | 1.3749 | 1727.7358 | 3455.4716 | 10366.4148 | 651 | 11349.4492 |  |  |  |  | 651 | 1664.7732 | 300 | 651
652 |  | 1.3583 | 1.3583 | 1585.5085 | 3171.017 | 9513.0511 | 652 | 1.3583 | 1727.746 | 3455.492 | 10366.4759 | 652 | 11358.7549 |  |  |  |  | 652 | 1664.7839 | 300 | 652
653 |  | 1.3419 | 1.3419 | 1585.5186 | 3171.0372 | 9513.1115 | 653 | 1.3419 | 1727.7561 | 3455.5121 | 10366.5363 | 653 | 11368.045 |  |  |  |  | 653 | 1664.7945 | 300 | 653
654 |  | 1.3256 | 1.3256 | 1585.5285 | 3171.057 | 9513.1711 | 654 | 1.3256 | 1727.766 | 3455.532 | 10366.596 | 654 | 11377.3197 |  |  |  |  | 654 | 1664.8049 | 300 | 654
655 |  | 1.3096 | 1.3096 | 1585.5383 | 3171.0767 | 9513.2301 | 655 | 1.3096 | 1727.7758 | 3455.5516 | 10366.6549 | 655 | 11386.579 |  |  |  |  | 655 | 1664.8153 | 300 | 655
656 |  | 1.2938 | 1.2938 | 1585.548 | 3171.0961 | 9513.2883 | 656 | 1.2938 | 1727.7855 | 3455.571 | 10366.7131 | 656 | 11395.8228 |  |  |  |  | 656 | 1664.8255 | 300 | 656
657 |  | 1.2781 | 1.2781 | 1585.5576 | 3171.1153 | 9513.3458 | 657 | 1.2781 | 1727.7951 | 3455.5902 | 10366.7706 | 657 | 11405.0513 |  |  |  |  | 657 | 1664.8355 | 300 | 657
658 |  | 1.2627 | 1.2627 | 1585.5671 | 3171.1342 | 9513.4026 | 658 | 1.2627 | 1727.8046 | 3455.6091 | 10366.8274 | 658 | 11414.2643 |  |  |  |  | 658 | 1664.8455 | 300 | 658
659 |  | 1.2474 | 1.2474 | 1585.5765 | 3171.1529 | 9513.4588 | 659 | 1.2474 | 1727.8139 | 3455.6279 | 10366.8836 | 659 | 11423.462 |  |  |  |  | 659 | 1664.8553 | 300 | 659
660 |  | 1.2323 | 1.2323 | 1585.5857 | 3171.1714 | 9513.5142 | 660 | 1.2323 | 1727.8232 | 3455.6463 | 10366.939 | 660 | 11432.6445 |  |  |  |  | 660 | 1664.865 | 300 | 660
661 |  | 1.2174 | 1.2174 | 1585.5948 | 3171.1897 | 9513.569 | 661 | 1.2174 | 1727.8323 | 3455.6646 | 10366.9938 | 661 | 11441.8116 |  |  |  |  | 661 | 1664.8746 | 300 | 661
662 |  | 1.2027 | 1.2027 | 1585.6039 | 3171.2077 | 9513.6231 | 662 | 1.2027 | 1727.8413 | 3455.6826 | 10367.0479 | 662 | 11450.9634 |  |  |  |  | 662 | 1664.884 | 300 | 662
663 |  | 1.1881 | 1.1881 | 1585.6128 | 3171.2255 | 9513.6766 | 663 | 1.1881 | 1727.8502 | 3455.7005 | 10367.1014 | 663 | 11460.1 |  |  |  |  | 663 | 1664.8934 | 300 | 663
664 |  | 1.1737 | 1.1737 | 1585.6216 | 3171.2431 | 9513.7294 | 664 | 1.1737 | 1727.859 | 3455.7181 | 10367.1542 | 664 | 11469.2214 |  |  |  |  | 664 | 1664.9026 | 300 | 664
665 |  | 1.1595 | 1.1595 | 1585.6303 | 3171.2605 | 9513.7816 | 665 | 1.1595 | 1727.8677 | 3455.7355 | 10367.2064 | 665 | 11478.3276 |  |  |  |  | 665 | 1664.9118 | 300 | 665
666 |  | 1.1455 | 1.1455 | 1585.6389 | 3171.2777 | 9513.8331 | 666 | 1.1455 | 1727.8763 | 3455.7526 | 10367.2579 | 666 | 11487.4187 |  |  |  |  | 666 | 1664.9208 | 300 | 666
667 |  | 1.1317 | 1.1317 | 1585.6473 | 3171.2947 | 9513.884 | 667 | 1.1317 | 1727.8848 | 3455.7696 | 10367.3089 | 667 | 11496.4946 |  |  |  |  | 667 | 1664.9297 | 300 | 667
668 |  | 1.118 | 1.118 | 1585.6557 | 3171.3115 | 9513.9344 | 668 | 1.118 | 1727.8932 | 3455.7864 | 10367.3592 | 668 | 11505.5554 |  |  |  |  | 668 | 1664.9385 | 300 | 668
669 |  | 1.1045 | 1.1045 | 1585.664 | 3171.328 | 9513.9841 | 669 | 1.1045 | 1727.9015 | 3455.803 | 10367.4089 | 669 | 11514.6011 |  |  |  |  | 669 | 1664.9472 | 300 | 669
670 |  | 1.0911 | 1.0911 | 1585.6722 | 3171.3444 | 9514.0332 | 670 | 1.0911 | 1727.9097 | 3455.8193 | 10367.458 | 670 | 11523.6317 |  |  |  |  | 670 | 1664.9558 | 300 | 670
671 |  | 1.0779 | 1.0779 | 1585.6803 | 3171.3606 | 9514.0817 | 671 | 1.0779 | 1727.9177 | 3455.8355 | 10367.5065 | 671 | 11532.6473 |  |  |  |  | 671 | 1664.9643 | 300 | 671
672 |  | 1.0649 | 1.0649 | 1585.6883 | 3171.3765 | 9514.1296 | 672 | 1.0649 | 1727.9257 | 3455.8515 | 10367.5544 | 672 | 11541.6479 |  |  |  |  | 672 | 1664.9727 | 300 | 672
673 |  | 1.052 | 1.052 | 1585.6962 | 3171.3923 | 9514.1769 | 673 | 1.052 | 1727.9336 | 3455.8672 | 10367.6017 | 673 | 11550.6335 |  |  |  |  | 673 | 1664.981 | 300 | 673
674 |  | 1.0393 | 1.0393 | 1585.7039 | 3171.4079 | 9514.2237 | 674 | 1.0393 | 1727.9414 | 3455.8828 | 10367.6485 | 674 | 11559.6041 |  |  |  |  | 674 | 1664.9891 | 300 | 674
675 |  | 1.0267 | 1.0267 | 1585.7116 | 3171.4233 | 9514.2699 | 675 | 1.0267 | 1727.9491 | 3455.8982 | 10367.6947 | 675 | 11568.5598 |  |  |  |  | 675 | 1664.9972 | 300 | 675
676 |  | 1.0143 | 1.0143 | 1585.7193 | 3171.4385 | 9514.3155 | 676 | 1.0143 | 1727.9567 | 3455.9134 | 10367.7403 | 676 | 11577.5006 |  |  |  |  | 676 | 1665.0052 | 300 | 676
677 |  | 1.002 | 1.002 | 1585.7268 | 3171.4535 | 9514.3606 | 677 | 1.002 | 1727.9642 | 3455.9285 | 10367.7854 | 677 | 11586.4265 |  |  |  |  | 677 | 1665.0131 | 300 | 677
678 |  | 0.98989 | 0.98989 | 1585.7342 | 3171.4684 | 9514.4052 | 678 | 0.98989 | 1727.9717 | 3455.9433 | 10367.83 | 678 | 11595.3375 |  |  |  |  | 678 | 1665.0209 | 300 | 678
679 |  | 0.97791 | 0.97791 | 1585.7415 | 3171.4831 | 9514.4492 | 679 | 0.97791 | 1727.979 | 3455.958 | 10367.874 | 679 | 11604.2337 |  |  |  |  | 679 | 1665.0286 | 300 | 679
680 |  | 0.96609 | 0.96609 | 1585.7488 | 3171.4975 | 9514.4926 | 680 | 0.96609 | 1727.9862 | 3455.9725 | 10367.9175 | 680 | 11613.1151 |  |  |  |  | 680 | 1665.0362 | 300 | 680
681 |  | 0.9544 | 0.9544 | 1585.7559 | 3171.5119 | 9514.5356 | 681 | 0.9544 | 1727.9934 | 3455.9868 | 10367.9604 | 681 | 11621.9817 |  |  |  |  | 681 | 1665.0437 | 300 | 681
682 |  | 0.94286 | 0.94286 | 1585.763 | 3171.526 | 9514.578 | 682 | 0.94286 | 1728.0005 | 3456.0009 | 10368.0028 | 682 | 11630.8335 |  |  |  |  | 682 | 1665.0512 | 300 | 682
683 |  | 0.93145 | 0.93145 | 1585.77 | 3171.54 | 9514.6199 | 683 | 0.93145 | 1728.0075 | 3456.0149 | 10368.0448 | 683 | 11639.6706 |  |  |  |  | 683 | 1665.0585 | 300 | 683
684 |  | 0.92019 | 0.92019 | 1585.7769 | 3171.5538 | 9514.6613 | 684 | 0.92019 | 1728.0144 | 3456.0287 | 10368.0862 | 684 | 11648.4929 |  |  |  |  | 684 | 1665.0657 | 300 | 684
685 |  | 0.90906 | 0.90906 | 1585.7837 | 3171.5674 | 9514.7023 | 685 | 0.90906 | 1728.0212 | 3456.0424 | 10368.1271 | 685 | 11657.3006 |  |  |  |  | 685 | 1665.0729 | 300 | 685
686 |  | 0.89806 | 0.89806 | 1585.7904 | 3171.5809 | 9514.7427 | 686 | 0.89806 | 1728.0279 | 3456.0558 | 10368.1675 | 686 | 11666.0936 |  |  |  |  | 686 | 1665.08 | 300 | 686
687 |  | 0.8872 | 0.8872 | 1585.7971 | 3171.5942 | 9514.7826 | 687 | 0.8872 | 1728.0346 | 3456.0691 | 10368.2074 | 687 | 11674.872 |  |  |  |  | 687 | 1665.087 | 300 | 687
688 |  | 0.87647 | 0.87647 | 1585.8037 | 3171.6073 | 9514.822 | 688 | 0.87647 | 1728.0411 | 3456.0823 | 10368.2468 | 688 | 11683.6357 |  |  |  |  | 688 | 1665.0939 | 300 | 688
689 |  | 0.86587 | 0.86587 | 1585.8102 | 3171.6203 | 9514.861 | 689 | 0.86587 | 1728.0476 | 3456.0953 | 10368.2858 | 689 | 11692.3848 |  |  |  |  | 689 | 1665.1007 | 300 | 689
690 |  | 0.85539 | 0.85539 | 1585.8166 | 3171.6332 | 9514.8995 | 690 | 0.85539 | 1728.0541 | 3456.1081 | 10368.3243 | 690 | 11701.1194 |  |  |  |  | 690 | 1665.1074 | 300 | 690
691 |  | 0.84505 | 0.84505 | 1585.8229 | 3171.6458 | 9514.9375 | 691 | 0.84505 | 1728.0604 | 3456.1208 | 10368.3623 | 691 | 11709.8395 |  |  |  |  | 691 | 1665.1141 | 300 | 691
692 |  | 0.83483 | 0.83483 | 1585.8292 | 3171.6584 | 9514.9751 | 692 | 0.83483 | 1728.0666 | 3456.1333 | 10368.3999 | 692 | 11718.545 |  |  |  |  | 692 | 1665.1206 | 300 | 692
693 |  | 0.82473 | 0.82473 | 1585.8354 | 3171.6707 | 9515.0122 | 693 | 0.82473 | 1728.0728 | 3456.1457 | 10368.437 | 693 | 11727.236 |  |  |  |  | 693 | 1665.1271 | 300 | 693
694 |  | 0.81476 | 0.81476 | 1585.8415 | 3171.683 | 9515.0489 | 694 | 0.81476 | 1728.0789 | 3456.1579 | 10368.4737 | 694 | 11735.9125 |  |  |  |  | 694 | 1665.1336 | 300 | 694
695 |  | 0.8049 | 0.8049 | 1585.8475 | 3171.695 | 9515.0851 | 695 | 0.8049 | 1728.085 | 3456.17 | 10368.5099 | 695 | 11744.5746 |  |  |  |  | 695 | 1665.1399 | 300 | 695
696 |  | 0.79517 | 0.79517 | 1585.8535 | 3171.707 | 9515.1209 | 696 | 0.79517 | 1728.0909 | 3456.1819 | 10368.5457 | 696 | 11753.2223 |  |  |  |  | 696 | 1665.1462 | 300 | 696
697 |  | 0.78555 | 0.78555 | 1585.8594 | 3171.7187 | 9515.1562 | 697 | 0.78555 | 1728.0968 | 3456.1937 | 10368.581 | 697 | 11761.8556 |  |  |  |  | 697 | 1665.1523 | 300 | 697
698 |  | 0.77605 | 0.77605 | 1585.8652 | 3171.7304 | 9515.1911 | 698 | 0.77605 | 1728.1027 | 3456.2053 | 10368.616 | 698 | 11770.4744 |  |  |  |  | 698 | 1665.1584 | 300 | 698
699 |  | 0.76666 | 0.76666 | 1585.8709 | 3171.7419 | 9515.2256 | 699 | 0.76666 | 1728.1084 | 3456.2168 | 10368.6505 | 699 | 11779.079 |  |  |  |  | 699 | 1665.1645 | 300 | 699
700 |  | 0.75739 | 0.75739 | 1585.8766 | 3171.7532 | 9515.2597 | 700 | 0.75739 | 1728.1141 | 3456.2282 | 10368.6845 | 700 | 11787.6692 |  |  |  |  | 700 | 1665.1705 | 300 | 700
701 |  | 0.74823 | 0.74823 | 1585.8822 | 3171.7645 | 9515.2934 | 701 | 0.74823 | 1728.1197 | 3456.2394 | 10368.7182 | 701 | 11796.2451 |  |  |  |  | 701 | 1665.1763 | 300 | 701
702 |  | 0.73918 | 0.73918 | 1585.8878 | 3171.7756 | 9515.3267 | 702 | 0.73918 | 1728.1252 | 3456.2505 | 10368.7515 | 702 | 11804.8067 |  |  |  |  | 702 | 1665.1822 | 300 | 702
703 |  | 0.73024 | 0.73024 | 1585.8933 | 3171.7865 | 9515.3595 | 703 | 0.73024 | 1728.1307 | 3456.2614 | 10368.7843 | 703 | 11813.3541 |  |  |  |  | 703 | 1665.1879 | 300 | 703
704 |  | 0.7214 | 0.7214 | 1585.8987 | 3171.7973 | 9515.392 | 704 | 0.7214 | 1728.1361 | 3456.2723 | 10368.8168 | 704 | 11821.8872 |  |  |  |  | 704 | 1665.1936 | 300 | 704
705 |  | 0.71268 | 0.71268 | 1585.904 | 3171.808 | 9515.424 | 705 | 0.71268 | 1728.1415 | 3456.283 | 10368.8489 | 705 | 11830.4061 |  |  |  |  | 705 | 1665.1992 | 300 | 705
706 |  | 0.70406 | 0.70406 | 1585.9093 | 3171.8186 | 9515.4557 | 706 | 0.70406 | 1728.1468 | 3456.2935 | 10368.8805 | 706 | 11838.9109 |  |  |  |  | 706 | 1665.2048 | 300 | 706
707 |  | 0.69554 | 0.69554 | 1585.9145 | 3171.829 | 9515.487 | 707 | 0.69554 | 1728.152 | 3456.3039 | 10368.9118 | 707 | 11847.4014 |  |  |  |  | 707 | 1665.2102 | 300 | 707
708 |  | 0.68713 | 0.68713 | 1585.9197 | 3171.8393 | 9515.5179 | 708 | 0.68713 | 1728.1571 | 3456.3143 | 10368.9428 | 708 | 11855.8779 |  |  |  |  | 708 | 1665.2156 | 300 | 708
709 |  | 0.67882 | 0.67882 | 1585.9247 | 3171.8495 | 9515.5485 | 709 | 0.67882 | 1728.1622 | 3456.3244 | 10368.9733 | 709 | 11864.3402 |  |  |  |  | 709 | 1665.221 | 300 | 709
710 |  | 0.67061 | 0.67061 | 1585.9298 | 3171.8596 | 9515.5787 | 710 | 0.67061 | 1728.1672 | 3456.3345 | 10369.0035 | 710 | 11872.7884 |  |  |  |  | 710 | 1665.2263 | 300 | 710
711 |  | 0.6625 | 0.6625 | 1585.9347 | 3171.8695 | 9515.6085 | 711 | 0.6625 | 1728.1722 | 3456.3444 | 10369.0333 | 711 | 11881.2226 |  |  |  |  | 711 | 1665.2315 | 300 | 711
712 |  | 0.65448 | 0.65448 | 1585.9397 | 3171.8793 | 9515.6379 | 712 | 0.65448 | 1728.1771 | 3456.3543 | 10369.0628 | 712 | 11889.6427 |  |  |  |  | 712 | 1665.2366 | 300 | 712
713 |  | 0.64657 | 0.64657 | 1585.9445 | 3171.889 | 9515.667 | 713 | 0.64657 | 1728.182 | 3456.3639 | 10369.0918 | 713 | 11898.0488 |  |  |  |  | 713 | 1665.2417 | 300 | 713
714 |  | 0.63875 | 0.63875 | 1585.9493 | 3171.8986 | 9515.6958 | 714 | 0.63875 | 1728.1868 | 3456.3735 | 10369.1206 | 714 | 11906.4408 |  |  |  |  | 714 | 1665.2468 | 300 | 714
715 |  | 0.63102 | 0.63102 | 1585.954 | 3171.9081 | 9515.7242 | 715 | 0.63102 | 1728.1915 | 3456.383 | 10369.149 | 715 | 11914.819 |  |  |  |  | 715 | 1665.2517 | 300 | 715
716 |  | 0.62339 | 0.62339 | 1585.9587 | 3171.9174 | 9515.7522 | 716 | 0.62339 | 1728.1962 | 3456.3923 | 10369.177 | 716 | 11923.1831 |  |  |  |  | 716 | 1665.2566 | 300 | 716
717 |  | 0.61585 | 0.61585 | 1585.9633 | 3171.9266 | 9515.7799 | 717 | 0.61585 | 1728.2008 | 3456.4016 | 10369.2048 | 717 | 11931.5334 |  |  |  |  | 717 | 1665.2615 | 300 | 717
718 |  | 0.6084 | 0.6084 | 1585.9679 | 3171.9358 | 9515.8073 | 718 | 0.6084 | 1728.2054 | 3456.4107 | 10369.2321 | 718 | 11939.8697 |  |  |  |  | 718 | 1665.2663 | 300 | 718
719 |  | 0.60104 | 0.60104 | 1585.9724 | 3171.9448 | 9515.8344 | 719 | 0.60104 | 1728.2099 | 3456.4197 | 10369.2592 | 719 | 11948.1921 |  |  |  |  | 719 | 1665.271 | 300 | 719
720 |  | 0.59377 | 0.59377 | 1585.9768 | 3171.9537 | 9515.8611 | 720 | 0.59377 | 1728.2143 | 3456.4286 | 10369.2859 | 720 | 11956.5007 |  |  |  |  | 720 | 1665.2757 | 300 | 720